## GWL Continuous and Monthly
SITEID | NETWORK | CFREQ | CO | DPERMIT | LAT | LON | FSPX | FSPY | LSD | MPELEV | CASDIA | MWI | DATENTR | LOC_ACC | OWNER | ADDRES | CITY | STATE | ZIP | PHONE | USGSID | COMP | BASINGS | AMCODE | STATUS | WTYPE | WATUSE | CONTYP | FAUC | TOTDEP | CASDEP | FINISH | SCRTYP | SCRDIA | CASTYP | AQCODE | SUBCOD | AQTOP | AQBOT | GEOLOG | DRILOG | HYDATA | CASMSL | TDMSL | MAXWL | MINWL | FNLADR | COMMENT1 | SRDRIL | COST | SAMPER | SAMPBY | PUMP | GWLREC | TOPROCK | ROKPIC | MPID | ACC | GWCOND | LOGGER | LOGSRUN | WPERMIT | PMDR | LITHOLOG | WELL# | CORE | PERM | SIEVE | PURGE | MLUSE | LOCQA | DERID | MPELEV88
+010322001 | K | M | F065 |  | 302840 | 840114.9 | 2119453.7 | 537748.7 | 80 | 81 | 4 | Y | 2006-02-27 | MMAP | LLOYD VFD | CR 158 | LLOYD | FL | 32337 |  |  |  | 03120001 | [12 empty] | FU |  |  |  |  | N | [11 empty] | S | N | [17 empty] | AAE5980
+010323001 | K | M | F065 |  | 302750.9 | 840009 | 2125241.8 | 532813 | 160 | 161 | 4 | Y | 2006-04-24 | MMAP | BUTCH EDWARDS | LLOYD ROAD | MONTICELLO | FL | 32344 | 8509973686 |  |  |  | C | K | VW | F4 |  |  | 170 | [5 empty] | FU | [11 empty] | OLD HOUSE WELL |  |  |  |  | S | Y |  |  | C | N | U
+010323002 | K | M | F065 |  | 302805.8 | 840017.7 | 2124473.9 | 534314.9 | 118 | 120 | 4 | Y | 2006-04-24 | MMAP | BUTCH EDWARDS | LLOYD ROAD | MONTICELLO | FL | 32344 | 8509973686 |  |  |  | C | K | IW | F7 |  |  | 130 | [5 empty] | FU | [11 empty] | IRRIGATION WELL |  |  |  |  | S | Y |  |  | C | N | U
+010435003 | K | M | F065 |  | 302619 | 835417 | 2156095.79 | 523676.27 | 200 | 201 | 4 | Y | 2006-04-24 | MMAP | STEVE ANDRIS |  | MONTICELLO | FL | 32344 | 8509972561 |  |  |  | C | H | VW | D | [8 empty] | FU | [11 empty] | BEHIND BURNT HOUSE ON US 19 |  |  |  |  | N | Y |  |  | C | N | U
+010719001 | R | M | F079 |  | 302826.2 | 834017.9 | 2229493.42 | 537059.87 | 94 | 96.38 | 6 | Y | 1997-07-17 | GPS2 | JERRY HALL | RT 2 BOX 34 | GREENVILLE | FL | 32331 | 9049485711 | 302824083400901 | 1940-11-06 | 03110103 | A | N | VW |  |  |  | 229 | 192 | X |  |  | L | FU | 124OCAL | [5 empty] | -98 | -135 | 85 | 75 | 0 | [5 empty] | N | Y |  |  | C | A | U |  |  |  |  | Y | 525 | [5 empty] | Y | 302824083400901
+011117015 | MT | C | F079 | 78270 | 302846.874 | 831454.301 | 2362795.66 | 540366.86 | 84 | 84.86 | 12 | Y | 2005-08-30 | GPS4 | NESTLE FSC - 1 | 4330 20TH ST | ZEPHYRHILLS | FL | 33542 | 8137831959 |  | 2002-08-12 | 03110203 | B | K | MW |  | R |  | 167 | 130 | X |  |  | S | FU | 124OCAL | +63 |  |  | Y |  | -47 | -84 | 65 | 45 |  | MPID IS TOP STAINLESS NIPPLE. |  |  | Y |  |  | Y | +63 | D | O | D | T | [13 empty] | 84.14
+011316001 | R | C | F047 |  | 302900.2 | 830148.7 | 2431517.78 | 542534.72 | 100 | 101.06 | 10 | Y | 2004-06-17 | GPS2 | CARL IVEY CARTER | POB 2085 | LAKE CITY | FL | 32056 | 9047584588 |  |  | 03110201 | A | N | IW |  |  |  | 167 | 100 | X |  |  | U | FU | 123SWNN | +53 |  | Y |  | CR | 0 | -67 | 70 | 30 | 0 |  |  |  | Y |  | N | Y | +53 | L | R | D | T | GWN | CDEFGLN | [9 empty] | Y | 302859083015001 | 100.33
+011422007 | R | C | F047 |  | 302833.292 | 825428.84 | 2470040.7 | 540334.08 | 138 | 139.23 | 8 | Y | 2003-08-13 | GPS4 | PETE DEAS | P O BOX 284 | JASPER | FL | 32052 | 9047922115 |  |  | 03110201 | A | N | IW | F2 |  |  | 105 | 81 | X |  |  | L | FU | 123SWNN | +41 |  | Y |  |  | +57 | +33 | 65 | 30 | 0 | WELL #3 |  |  | Y |  | N | Y | +41 | G | R | A | T | GNW | CDEFGNL | 2-84-00226 | [8 empty] | Y | 302833082542902
+011608001 | GR | M | F047 |  | 302957.5 | 824412.8 | 2523811.48 | 549634.28 | 131 | 131.43 | 4 | Y | 1997-10-21 | GPS2 | CAMP MALLORY / IRENE MORGAN | 9644 SE 154TH AVE | WHITESPRINGS | FL | 32096 | 9043972453 | 302957082441201 |  | 03110201 | OT | K | VW |  |  | A | 183 | 123 | X |  |  | L | FU | 123SWNN | [5 empty] | +8 | -52 | 80 | 55 | 0 | TOTDEP & CASDEP PROVIDED BY OWNER CONTACT IRENE T MORGAN |  |  | Y | W | S | Y |  |  | S | A | U | [9 empty] | 360 |  | Y | 302957082441201
+020611001 | GKR | M | F065 |  | 303543 | 834155 | 2220685.4 | 581126.64 | 155 | 155 | 4 | Y | 1997-10-31 | MMAP | AUCILLA SHORES ASHVILLE TWR | 412 NE 16TH AVE | GAINESVILLE | FL | 32601 | 9043731976 |  |  | 03110103 | PT | K | VW |  |  | A |  |  | X |  |  | L | FU | 123SWNN | [7 empty] | 85 | 65 | 0 | POSSIBLY OPEN TO ST MARKS AND SUWANNEE |  |  | Y | 1 | S | Y |  |  | S | N | U | [9 empty] | 210 |  | Y | 303543083415501
+020716001 | KR | M | F065 |  | 303419 | 833814 | 2240065.31 | 572781.73 | 107 | 107 | 4 | Y | 2001-09-18 | MMAP | UNKNOWN |  | ASHVILLE | FL | 32331 |  | 303419083381401 |  | 03110103 | A | K | VW |  |  |  | 70 |  | X |  |  | L | FU | 123SWNN | [6 empty] | +37 | 0 | 0 | 0 | PROBABLY OPEN TO HAWTHORN AND SUWANNEE |  |  |  | W | S | Y |  |  | S | N | U | [11 empty] | Y | 303419083381401
+020822002 | MQR | M | F079 | 21385 | 303400.205 | 833052.624 | 2278667.2 | 571196.24 | 133 | 134.96 | 3 | Y | 2005-08-01 | GPS4 | SUWANNA HOLDEN - OLD LOVETTE TOWER | 7911 NW LITTLECAT ROAD | MADISON | FL | 32340 | 8509731214 |  | 1985-08-14 | 03110103 | BW | N | MW |  | R | B | 81 | 61 | G | X | 3 | X | FU | 123SWNN | +82 |  | Y | Y |  | +72 | +52 | 90 | 80 | 0 | PUMP SET AT 72',TOP 6" STEEL IS 135.07 | Y | 1833 | Y | 12345ST | Y | Y | +82 | L | C | D | T | W | DFGN |  |  | Y | 15846 | Y |  |  | 55 | Y | Y | 303400083305301 | 134.25
+021002001 | MR | M | F079 |  | 303624.579 | 831715.331 | 2349962.68 | 586471.43 | 89 | 90 | 8 | Y | 2003-07-25 | GPS4 | JOHN HOMZAK | RT 1 BOX 188-B | PINETTA | FL | 32350 | 8509292348 | 303626083172001 |  | 03110203 | B | K | IW | F2 |  | B | 282 | 160 | X |  |  | L | FU | 124OCAL | [5 empty] | -71 | -193 | 80 | 55 | 0.1074 | CASDEP & TOTDEP PROVIDED BY OWNER |  |  | Y |  | T | Y |  |  | C | D | U |  |  | 2-83-00213 | [6 empty] | 2850 |  | Y | 303626083172001 | 89.29
+021035003 | RTM | C | F079 | 21457 | 303212 | 831741 | 2347989.96 | 560931.39 | 160 | 162.42 | 3 | Y | 2003-07-25 | MMAP | JOHN FOLKS-DOF-GIBSON TOWER | FDACS 3125 CONNER BLVD | TALLAHASSEE | FL | 32399-1650 | 9044885096 |  | 1985-12-06 | 03110203 | B | N | MW |  | R | B | 125 | 105 | G | X | 3 | X | FU | 123SWNN | +61 |  | Y | Y |  | +55 | +35 | 70 | 50 | 0 | WELL CAVED IN 1/01 - CAN NOT BE QW SAMPLED, TOP 6" STEEL IS 162.65 | Y | 3928.7 | Y | 1 | N | Y | +61 | L | C | D | T | W | DFGN |  |  | Y | 15858 | Y | Y |  | 45 | Y | Y | 303212083174101 | 161.7
+021125001 | R | C | F047 |  | 303223.802 | 831016.965 | 2386806.69 | 562555.94 | 154 | 154.23 | 8 | Y | 2003-08-13 | GPS4 | SANTA DEAS | RT 2 BOX 640 | LAKE PARK | GA | 31636 |  |  |  | 03110205 | A | N | IW |  |  |  | 195 | 100 | X |  |  | L | FU | 123SWNN | +70 |  | Y |  |  | +54 | -41 | 70 | 40 | 0 | [5 empty] | N | Y | +98 | G | R | D | T | N | GL | [9 empty] | Y | 303224083101701 | 153.51
+021211001 | RX | M | F047 |  | 303511.425 | 830546.389 | 2410258.58 | 579773.42 | 155 | 155.36 | 10 | Y | 2005-03-24 | GPS4 | CIRCLE C PRODUCE | 2086 CULPEPPER RD | LAKE PARK | GA | 31636 | 9125597972 |  |  | 03110205 | A | N | IW | F2 |  |  | 188 | 153 | X |  |  | L | FU | 123SWNN | +70 |  | Y |  |  | +2 | -33 | 70 | 35 | [6 empty] | N | Y | +101 | G | S | A | N | GW | CDEFGN | 2-84-00183 | [8 empty] | Y | 303510083054901
+021332004 | QR | M | F047 | 22764 | 303152.3 | 830230.1 | 2427672.78 | 559873.44 | 121 | 122.94 | 3 | Y | 2000-08-14 | GPS2 | JOHN FOLKS-DOF-ALAPAHA TOWER | FDACS 3125 CONNER BLVD | TALLAHASSEE | FL | 32399-1650 | 9044885096 |  | 1986-02-28 | 03110202 | W | N | MW |  | R | B | 103 | 63 | G | X | 3 | X | FU | 123SWNN | +65 |  | Y | Y |  | +58 | +18 | 65 | 30 | 0 | PUMP SET AT 95' | Y | 1977 | Y | 12345T | S | Y | +73 | L | C | A | N | W | DFGN |  |  | Y |  |  |  |  | 65 | Y | Y | 303151083023001
+021432001 | R | C | F047 |  | 303200.4 | 825631.8 | 2458995.48 | 561106.74 | 143 | 143.62 | 10 | Y | 1997-07-17 | GPS2 | STAFFORD SCAFF | RT 2 BOX 423 | JASPER | FL | 32052 |  | 303158082562901 |  | 03110205 | A | N | IW | F2 |  |  | 167 | 92 | X |  |  | L | FU | 123SWNN | +65 |  | Y |  |  | +51 | -24 | 65 | 30 | 0.1442 | WELL #2 |  |  | Y |  | N | Y | +65 | G | R | A | T | GN | CEGL | 2-84-00686 | [8 empty] | Y | 303158082562901
+021514001 | R | C | F047 |  | 303424.456 | 824734.775 | 2505738.9 | 576332.02 | 129 | 129.7 | 4 | Y | 1999-09-15 | GPS4 | TENNECO/CK STATION | PO BOX 248 | JASPER | FL | 32052 | 9047920810 | 303425082473601 |  | 03110201 | A | K | VW |  |  | B | 220 | 192 | X |  |  | L | FU | 123SWNN | -59 |  | Y |  |  | -62 | -90 | 70 | 50 | 0 |  |  |  | Y | 1W345 |  | Y | -59 | G | C | A | A | SW | CGDFN | [7 empty] | 415 | Y | Y | 303425082473601
+030524001 | R | M | F065 | 20524 | 303842.7 | 834647.1 | 2195040.6 | 599110.58 | 106 | 108.08 | 3 | Y | 2004-12-10 | GPS2 | PINCKNEY HILL PLANTATION FU MW | 112 PINCKNEY HILL ROAD | MONTICELLO | FL | 32344 | 8509973368 |  | 1985-06-01 | 03110103 | A | N | MW |  | R |  | 122 | 82 | G | X | 3 | X | FU | 123SWNN | +31 |  | Y | Y | C | +24 | -16 | 70 | 60 | 0 |  | Y | 4328.15 | Y | 12345 | N | Y | +31 | G | C | A | A | W | DFGN |  |  | Y | 15764 | Y |  |  | 130 | Y | Y | 303842083464701
+030727001 | R | C | F065 |  | 303812.2 | 833624.2 | 2249479.04 | 596414.99 | 98 | 99.32 | 4 | Y | 1997-10-21 | GPS2 | BLACKWATER PLANTATION | RT 3 BOX 2710 | QUITMAN | GA | 31643-9407 |  | 303812083362401 | 1960-04-29 | 03110103 | A | N | MW |  |  |  | 181 | 144 | X |  |  | L | FU | 123SWNN |  |  | Y |  |  | -46 | -83 | 85 | 65 | 0 | CONTACT MR C W SCHMOE |  |  | Y |  | N | Y |  |  | C | A | U | N | CG | [9 empty] | Y | 303812083362401
-010329002 | K | M | F065 |  | 302141 | 840313 | 2109285.56 | 495376.03 | 40 | 41 | 4 | Y | 2006-02-27 | MMAP | CODY PENTACOSTAL HOLINESS CHURCH | CR 259 | CODY | FL |  | 8509972770 |  |  | 03110103 |  | K | [10 empty] | FU |  |  |  |  | N | [6 empty] | PASTOR PHILLIP COOK |  |  |  |  | S | N
-010410006 | K | M | F065 | 19822 | 302502 | 835441 | 2154071.04 | 515960.1 | 220 | 221 | 4 | Y | 2006-04-04 | MMAP | BO TURNER | [32 empty] | INSIDE GATE TO LEFT BY SHED AT OLD ST. JOE HQ | [5 empty] | Y |  |  |  | N
-010432002 | K | M | F065 | 16757 | 302053 | 835728 | 2139568.52 | 490732.47 | 40 | 41 | 4 | Y | 1997-10-31 | MMAP | PENNIE STALING | RT 3 BOX 67 | MONTICELLO | FL | 32344 | 9049970642 |  | 1983-09-29 | 03110102 | O | K | VW |  | C | A | 85 | 76 | X |  |  | L | FU | 123SWNN | +35 |  |  | Y |  | -36 | -45 | 35 | 25 | 0 |  |  |  | Y |  | S |  | +2 | D | C | N | N | [9 empty] | 210 |  | Y | 302053083572801
-010911003 | MR | M | F079 |  | 302436.768 | 832336.028 | 2317349.2 | 514550.42 | 104 | 104.07 | 4 | Y | 2005-08-15 | GPS4 | JIM CLARK | PO BOX 1 | MADISON | FL | 32341 | 9049734314 |  |  | 03110203 | B | N | VW |  |  |  | 86 |  | X |  |  | L | FU | 123SWNN | [6 empty] | +18 | 90 | 75 | 0 | TOOTDEP PROVIDED BY OWNER |  |  |  |  | S | Y |  |  | S | D | U | [9 empty] | 185 |  |  |  | 103.36
-010920002 | QRT | C | F079 | 23325 | 302306.136 | 832637.889 | 2301550.66 | 505320.91 | 160 | 162.08 | 4 | Y | 2000-08-14 | GPS4 | SOUTHWEST IND-HOPEWELL TWR | 618 PLANTATION ROAD | PERRY | FL | 32347 | SC2213170 |  | 1986-03-06 | 03110203 | W | N | MW |  | R | B | 113 | 75 | X | X | 4 | X | FU | 123SWNN | +78 |  | Y | Y |  | +85 | +47 | 90 | 70 | 0 | WELL OPEN TO ST MARKS LS & SUW LS, PUMP SET AT 100' | Y | 5485.5 | Y | 12345T | S | Y | +78 | L | S | A | T | W | DFGN |  |  | Y | 15888 | Y | Y |  | 115 | Y | Y | 302259083263701
-011011002 | CMQR | M | F079 | 26007 | 302449.702 | 831751.716 | 2347524.82 | 516240.61 | 78 | 80.35 | 3 | Y | 2003-08-25 | GPS4 | MADISON CO SCHOOL BOARD | P O BOX 449 | MADISON | FL | 32340 | 9044734081 |  | 1986-12-04 | 03110203 | BW | N | MW |  | R | B | 78 | 58 | G | X | 3 | X | FU | 123SWNN | +30 |  | Y | Y |  | +20 | 0 | 70 | 45 | 0 | PUMP SET AT 50',MPID IS HOLE IN SS, TOP 6" STEEL IS 80.54 | Y | 2515.2 | Y | 12345ST | N | Y | +30 | L | S | D | A | W | DGN |  |  | Y | 15984 | Y |  |  | 110 | Y | Y | 302450083174801 | 79.63
-011035001 | R | M | F079 |  | 302059.2 | 831711.4 | 2351302.99 | 492993.4 | 88 | 89.46 | 4 | Y | 2004-06-17 | GPS2 | PAUL WEBB | RT 1 BOX 468 | LEE | FL | 32059 | 8509715400 | 302100083171001 | 1975-02-14 | 03110205 | P | K | VW |  | N | A | 78 | 47 | X |  |  | L | FU | 124OCAL | +55 |  |  | Y |  | +41 | +10 | 75 | 45 | 0 |  |  |  | Y | 1 | S | Y | +55 | D | S | D | T | [9 empty] | 170 |  | Y | 302100083172501 | 88.74
-011232006 | R | M | F121 | 64885 | 302128.6 | 830756.3 | 2399902.44 | 496514.85 | 69 | 69.23 | 4 | Y | 1999-10-13 | GPS4 | SRWMD | 9225 CR 49 | LIVE OAK | FL | 32060 | 9043621001 |  | 1998-07-09 | 03110205 | A | K | VW |  | N |  | 80 | 62 | X |  |  | L | FU | 124OCAL | +49 |  |  | Y |  | +7 | -11 | 55 | 30 |  |  |  |  | Y |  |  | Y | +49 | D | C | A | T
-011511001 | R | M | F047 |  | 302441.982 | 824700.181 | 2509649.91 | 517539.24 | 120 | 121.46 | 6 | Y | 2003-08-13 | GPS4 | PCS-PHOSPHATE - ADMIN BLDG - MD4 | P O BOX 300 | WHITESPRINGS | FL | 32096 | 9043978269 |  | 1974-10-24 | 03110201 | R | K | PW | P1 | R |  | 160 | 107 | X |  |  | L | FU | 124OCAL | +32 |  |  | Y |  | +13 | -40 | 75 | 50 | 0.156 | MPID TOP NIPPLE |  |  | Y | 1W34 | S | Y | +32 | D | O | A | A |  |  | 2-84-00700 |  | Y | 12502 |  |  |  | 670 |  | Y | 302442082470001
-011534001 | R | C | F047 |  | 302124.8 | 824757.7 | 2504911.29 | 497546.06 | 138 | 140.02 | 8 | Y | 2008-12-16 | GPS2 | IRENE MORGAN | 9644 SE 154TH AVENUE | WHITESPRINGS | FL | 32052 | 9043972453 | 302127082475801 |  | 03110201 | A | N | IW | F2 |  |  | 260 | 114 | X |  |  |  | FU | 124OCAL | +34 |  | Y |  |  | +24 | -122 | 80 | 50 | 0.2048 |  |  |  | Y |  | N | Y | +34 | G | R | A | A | NW | CGDFNT | 2-84-00593 | [8 empty] | Y | 302127082475801
-011727001 | R | C | F023 |  | 302249.894 | 823622.367 | 2565681.21 | 507102.57 | 120 | 122.06 | 8 | Y | 2003-07-25 | GPS4 | USGS - ONF 1A | 227 N BRONOUGH ST | TALLAHASSEE | FL | 32301 | 9046817487 | 302243082360201 | 1977-01-01 | 03110201 | A | N | MW |  | R | B | 228 | 192 | X |  |  | L | FU | 124OCAL | -59 |  | Y |  |  | -72 | -108 | 70 | 50 | 0 |  |  |  | Y | 12345 | N | Y | -59 | L | R | P | A | W | DFGN |  |  | Y | 13809 |  |  |  | 1860 | Y | Y | 302243082360201 | 121.17
-012003001 | R | M | F003 |  | 302627.6 | 821728.3 | 2664574.79 | 530881.3 | 116 | 118.51 | 6 | Y | 2003-04-01 | GPS2 | USGS - TAYLOR | 227NBRONOUGH ST#3015 | TALLAHASSEE | FL | 32301 | 9046817487 | 302620082173501 | 1963-01-01 | 03070204 | A | N | MW |  | C |  | 903 | 415 | X |  |  | L | FU | 124OCAL | -284 |  | Y | Y |  | -299 | -787 | 63 | 48 | 0 | RECORDER BOX W/O RECORDER, SWITCHED TO STJ. MPELEV 11/02, THEY USED PROFESSIONAL SURVEYOR. |  |  | Y |  | N | Y | -284 | G | C | S | A | SW | CDEGN |  |  | Y | 6500 | [5 empty] | Y | 302625082172001
-012029001 | R | C | F003 |  | 302251.6 | 821950.8 | 2652518.11 | 508824.18 | 127 | 130.56 | 4 | Y | 2003-04-01 | GPS2 | USGS - ONF 6A | 227NBRONOUGH ST#3015 | TALLAHASSEE | FL | 32301 | 9046817487 | 302251082194901 | 1978-01-01 | 03070204 | A | N | MW |  | R |  | 338 | 319 | X |  |  | L | FU | 124OCAL | -192 |  | Y | Y |  | -192 | -211 | 60 | 48 | 0 |  |  |  | Y | W | N | Y | -192 | L | R | S | A | W | DFGN |  |  | Y | 13813 | Y |  |  |  |  | Y | 302251082194901
-012029003 | J | M | F003 | 756 | 302251.6 | 821950.7 | 2652526.87 | 508824.35 | 128 | 131.54 | 4 | Y | 2003-06-10 | GPS2 | USGS - ONF 6B | 227NBRONOUGH ST#3015 | TALLAHASSEE | FL | 32301 | 9046817487 | 302251082194902 | 1978-01-01 | 03070204 | A | N | MW |  | R |  | 122 | 117 | S | P | 4 | P | IA | 122HTRN |  |  | Y |  |  | +11 | +6 | 0 | 0 | 0 | RECORDER BOX W/O RECORDER, TOC IS 131.44 |  |  | Y | W | N | Y |  |  | R | S | A | W | DFGN | [9 empty] | Y | 302250082194901
-020332002 | KR | M | F065 |  | 301622 | 840323 | 2108569.71 | 463220.46 | 35 | 37 | 4 | Y | 1997-10-31 | MMAP | MR MALLOY SR | RT 3 BOX 103Q | MONTICELLO | FL | 32344 | 9049973613 |  |  | 03120001 | A | K | VW | [8 empty] | L | FU | 123SWNN | [7 empty] | 25 | 15 | 0 | [5 empty] | J | Y |  |  | C | N | U | [11 empty] | Y | 301622084032301
-020404001 | S | M | F065 | 23327 | 302049.3725 | 835529.6751 | 2149938.17 | 490416.98 | 43 | 45.2 | 3 | Y | 1999-07-19 | GPS4 | ST JOE TIMBERLAND CO | 7951 COASTAL HIGHWAY | CRAWFORDVILLE | FL | 32327 | 8509256137 |  | 1986-03-27 | 03110103 | A | N | MW |  | R | B | 11 | 1 | G | X | 3 | X | SF | 110NRSD | +43 | +35 |  | Y | A,C | +42 | +32 | 43 | 35 | 0 | PUMPS DRY. CONTACT: BLAYNE NEWSOME, LOCAL CONTACT: CHARLIE CHASE, RT. 1 BOX 70, LAMONT, FL, 32336, 850-997-0526. | Y | 1277.1 | Y | 134 | N | Y |  |  | S | A | N |  |  |  |  | Y |  |  |  |  | 20 | Y | Y | 302050083553001
-020404002 | R | M | F065 | 23326 | 302049.225 | 835529.2595 | 2149974.66 | 490402.26 | 43 | 44.89 | 3 | Y | 1999-07-19 | GPS4 | ST JOE TIMBERLAND CO | 7951 COASTAL HIGHWAY | CRAWFORDVILLE | FL | 32327 | 8509256137 |  | 1986-03-27 | 03110103 | A | N | MW |  | R |  | 37 | 17 | G | X | 3 | X | FU | 123SWNN | +26 |  | Y | Y |  | +26 | +6 | 35 | 25 | 0 | CONTACT: BLAYNE NEWSOME, LOCAL CONTACT: CHARLIE CHASE, RT. 1 BOX 70, LAMONT, FL, 32336, 850-997-0526. | Y | 1979.7 | Y | 1234 | N | Y | +26 | L | C | A | A | W | DFGN |  |  | Y | 15907 | Y | Y |  | 45 | Y | Y | 302049083552901
-020433001 | QR | M | F065 | 23397 | 301617.1287 | 835537.9024 | 2149355.87 | 462910.74 | 30 | 32.2 | 3 | Y | 2000-08-14 | GPS4 | FOLEY TIMBER & LAND CO | RT 3 BOX 258 | PERRY | FL | 32347 | 8508382213 |  | 1986-05-08 | 03110103 | W | N | MW |  | R | B | 30 | 10 | G | X | 3 | X | FU | 123SWNN | +24 |  |  | Y |  | +20 | 0 | 30 | 20 | 0 | SET PUMP AT 17' | Y | 723 | Y | 234T | S | Y | +24 | L | C | A | T |  |  |  |  | Y |  |  |  |  | 45 | Y | Y | 301615083554101
-020731002 | QR | M | F123 | 23625 | 301548.283 | 833939.745 | 2233396.9 | 460518.34 | 67 | 68.98 | 3 | Y | 2001-07-19 | GPS4 | RAYONIER- JACK CHAPPELL | PO BOX 212 | MADISON | FL | 32340 | 8509739720 |  | 1986-08-13 | 03110102 | W | N | MW |  | R | B | 57 | 37 | G | X | 3 | X | FU | 123SWNN | +21 |  | Y | Y |  | +30 | +10 | 65 | 55 | 0 | PUMP SET AT 34', MPID IS TOP OF 6" STEEL | Y | 3845.2 | Y | 1234T | S | Y | +21 | L | O | A | A | W | DGN |  |  | Y | 15959 | Y | Y |  | 55 | Y | Y | 301555083393901
-020731003 | S | M | F123 | 25186 | 301548.253 | 833939.759 | 2233395.69 | 460515.3 | 69 | 70.97 | 3 | Y | 2001-02-09 | GPS4 | RAYONIER - JACK CHAPPELL | PO BOX 212 | MADISON | FL | 32340 | 8509739720 |  | 1986-08-13 | 03110102 | VS | N | MW |  | R | B | 11 | 1 | G | X | 3 | X | SF | 110NRSD | +65 | +61 |  | Y | AC | +68 | +58 | 65 | 0 | 0 |  | Y | 2664.3 | Y | 1234R | N | Y |  |  | C | A | N | [9 empty] | 20 | Y | Y | 301555083394101
-020802001 | R | M | F079 | 23626 | 302048.978 | 832935.294 | 2286135.17 | 491324.21 | 102 | 103.89 | 3 | Y | 1999-09-15 | GPS4 | FOLEY TIMBER & LAND CO | RT 3 BOX 258 | PERRY | FL | 32347 | 8508382213 |  | 1986-09-05 | 03110102 | A | N | MW |  | R | B | 100 | 80 | G | X | 3 | X | FU | 123SWNN | +21 |  | Y | Y |  | +22 | +2 | 90 | 80 | 0 | MPID=TOP OF 6 INCH STEEL NIPPLE | Y | 3271.2 | Y | 1234 | N | Y | +21 | L | O | A | A | W | DGN |  |  | Y | 15974 | Y | Y |  | 130 | Y | Y | 302049083293501
-020802002 | S | M | F079 | 24405 | 302048.871 | 832935.263 | 2286137.98 | 491313.43 | 103 | 105.02 | 3 | Y | 1999-09-15 | GPS4 | FOLEY TIMBER & LAND CO | RT 3 BOX 258 | PERRY | FL | 32347 | 8508382213 |  | 1986-09-05 | 03110102 | A | N | MW |  | R | B | 12 | 2 | G | X | 3 | X | SF | 110NRSD | +100 | +94 |  | Y |  | +101 | +91 | 100 | 95 | 0 | PUMPS DRY, MPID TOP OF 6" STEEL NIPPLE | Y | 634.1 | Y | 134 | N | Y |  |  | C | A | N |  |  |  |  | Y |  | Y | Y |  | 15 | Y | Y | 302049083293301
-020828001 | R | C | F123 | 23627 | 301721.166 | 833210.3344 | 2272728.33 | 470213.51 | 92 | 94.45 | 3 | Y | 1999-07-19 | GPS4 | FOLEY TIMBER & LAND CO | RT 3 BOX 258 | PERRY | FL | 32347 | 8508382213 |  | 1986-06-27 | 03110102 | A | N | MW |  | R | B | 69 | 49 | G | X | 3 | X | FU | 123SWNN | +43 |  | Y | Y |  | +43 | +23 | 90 | 80 | 0 |  | Y | 3095.7 | Y | 1234 | N | Y | +43 | L | R | A | A | W | DFGN |  |  | Y | 15943 |  |  |  | 100 | Y | Y | 301722083321001
-020828002 | S | C | F123 | 24404 | 301721.085 | 833210.354 | 2272726.68 | 470205.31 | 92 | 96.29 | 3 | Y | 2001-04-30 | GPS4 | FOLEY TIMBER & LAND CO | RT 3 BOX 258 | PERRY | FL | 32347 | 8508382213 |  | 1986-06-27 | 03110102 | S | N | MW |  | R | B | 14 | 4 | G | X | 3 | X | SF | 110NRSD | +90 | +85 | Y | Y | AC | +88 | +78 | 90 | 0 | 0 |  | Y | 1223.1 | Y | 1234R | N | Y |  |  | R | A | N | W | DFGN |  |  |  |  | Y | Y |  | 20 | Y | Y | 301721083321001
-021231001 | QR | M | F121 | 23631 | 301630.1334 | 830912.4789 | 2393585.16 | 466285.86 | 86 | 87.73 | 3 | Y | 2004-02-18 | GPS4 | DON R CURTIS | 5135 PRESTON SHEFFIELD RD. | PERRY | FL | 32347 | 8505848887 |  | 1986-05-13 | 03110205 | W | N | MW |  | R | B | 80 | 40 | G | X | 3 | X | FU | 124OCAL | +50 |  | Y | Y |  | +46 | +6 | 50 | 30 | 0 | PUMP SET AT 65' | Y | 1985 | Y | 12345T | S | Y | +66 | L | S | A | N | W | DGN |  |  | Y |  |  |  |  | 55 | Y | Y | 301629083091201
-021335001 | AR | C | F121 |  | 301613.1 | 825909.7 | 2446459.82 | 465229.39 | 104 | 104.93 | 4 | Y | 2004-06-17 | GPS2 | BOBBY BRICKLES | RT 4 BOX 4 | LIVE OAK | FL | 32060 | 9043625693 |  | 1975-11-06 | 03110205 | A | N | VW |  | R |  | 180 | 168 | X |  |  | L | FU | 124OCAL | +55 |  | Y | Y |  | -64 | -76 | 55 | 35 | 0 |  |  |  | Y | W | S | Y | +87 | D | R | D | N | GN | CEGL | [8 empty] | Y | Y | 301610082591501 | 104.21
-021407003 | ARX | M | F121 |  | 301935.4113 | 825723.4612 | 2455498 | 485790.29 | 165 | 169.15 | 4 | Y | 1998-08-13 | GPS4 | JAMES DYKES | RT 4 BOX 380 | LAKE CITY | FL | 32055 | 9049635659 |  |  | 03110205 | A | N | VW |  |  |  | 172 | 84 | X |  |  | L | FU | 123SWNN |  |  | Y |  |  | +81 | -7 | 65 | 40 | 0 | CONTACT IS DAUGHTER TAMMY 364-7006 |  |  | Y |  | N | Y |  |  | R | A | U | A | CGE | [9 empty] | Y | 301941082572601
-021516001 | R | M | F121 |  | 301910.1 | 824909.7 | 2498804.64 | 483846.28 | 90 | 90.49 | 4 | Y | 1997-10-21 | GPS2 | G E POUCHER | 3966 72ND ST | LIVE OAK | FL | 32060 | 9049635241 | 301909082490901 |  | 03110201 | A | N | LW | F7 |  |  | 138 | 135 | X |  |  | L | FU | 124OCAL | [5 empty] | -45 | -48 | 75 | 50 | 0.0096 |  |  |  | Y | W | S | Y |  |  | C | A | U |  |  | 2-84-00815 | [8 empty] | Y | 301909082490901
-021624001 | JRX | M | F023 |  | 301821.155 | 823938.378 | 2548952.79 | 479676.3 | 130 | 130.62 | 4 | Y | 2003-07-29 | GPS4 | REBECCA NOLIN | RT 1 BOX 216B | LAKE CITY | FL | 32055 | 9047550322 | 301822082393901 |  | 03110201 | I | N | MW |  |  | B | 167 | 75 | X |  |  | L | FU | 124OCAL | -4 |  | Y |  |  | +55 | -37 | 75 | 50 | 0 | CHISELED SQUARE ON SHED FLOOR IS 129.78 |  |  | Y | 12345 | N | Y | -4 | G | S | P | A | NW | CDFGLNT | [7 empty] | 295 | Y | Y | 301822082393901 | 129.79
-021711003 | JR | C | F023 |  | 301935 | 823508.7 | 2572463.8 | 487524.65 | 137 | 138.12 | 18 | Y | 2003-07-29 | GPS2 | USGS - ONF 2V | 227NBRONOUGHST#3015 | TALLAHASSEE | FL | 32301 | 9046817487 | 301933082350522 | 1977-01-01 | 03110201 | I | N | MW |  | R |  | 262 | 160 | X |  |  | L | FU | 124OCAL | -16 |  |  |  | A | -23 | -125 | 65 | 50 | 0 |  |  |  | Y |  | N | Y | -16 | L | R | P | A |  |  |  |  | Y | 15566 | [5 empty] | Y | 301939082352601 | 137.24
-021805001 | JRX | M | F023 |  | 302036.737 | 823135.026 | 2591079.5 | 494080.06 | 128 | 131.26 | 4 | Y | 2003-07-29 | GPS4 | USGS - ONF 3A | 227 N BRONOUGH ST | TALLAHASSEE | FL | 32301 | 9046817487 | 302052082312401 | 1977-01-01 | 03110201 | IV | N | MW |  | R | B | 220 | 195 | X |  |  | P | FU | 124OCAL | -51 |  | Y |  |  | -67 | -92 | 65 | 50 | 0 |  |  |  | Y | 2345 | N | Y | -51 | L | S | P | A | W | DFGN |  |  | Y | 15162 |  |  |  | 410 | Y | Y | 302052082312401 | 130.38
-021902001 | JR | M | F003 |  | 302111.9 | 822335 | 2633069.58 | 498385.21 | 133 | 135.33 | 4 | Y | 2003-07-29 | GPS2 | USGS - ONF 5A | 227NBRONOUGH ST#3015 | TALLAHASSEE | FL | 32301 | 9046817487 | 302115082232201 | 1978-01-01 | 03070204 | I | N | MW |  | R | B | 292 | 270 | X |  |  | L | FU | 124OCAL | -137 |  | Y |  |  | -137 | -159 | 61 | 48 | 0 | MPID IS TOP STEEL PLATE |  |  | Y | 2345 | N | Y | -137 | L | O | P | A | W | DFGN |  |  | Y | 13805 |  |  |  | 580 | Y | Y | 302115082232201 | 134.42
-021930001 | JR | M | F003 |  | 301704.7 | 822717.2 | 2614052.58 | 473061.83 | 139 | 144.46 | 4 | Y | 2003-07-29 | GPS2 | USGS - ONF 7A | 227NBRONOUGH ST#3015 | TALLAHASSEE | FL | 32301 | 9046817487 | 301702082271501 | 1978-01-01 | 03070204 | I | N | MW |  | R | B | 184 | 178 | X |  |  | L | FU | 124OCAL | -43 |  | Y |  |  | -39 | -45 | 65 | 55 | 0 | MPID IS TOP NIPPLE, TOC IS 144.25 |  |  | Y | 2345 | N | Y | -43 | L | O | P | A | S | CG |  |  | Y | 13812 |  |  |  | 335 | Y | Y | 301702082271401 | 143.57
-021934001 | JR | M | F003 |  | 301635.2 | 822340.4 | 2633113 | 470428.52 | 152 | 155.47 | 4 | Y | 2005-07-26 | GPS2 | USGS - ONF 8A | 227NBRONOUGH ST#3015 | TALLAHASSEE | FL | 32301 | 9046817487 | 301635082234001 | 1978-01-01 | 03070204 | I | N | MW |  | R | B | 238 | 213 | X |  |  | L | FU | 124OCAL | -58 |  | Y |  |  | -61 | -86 | 63 | 51 | 0 |  |  |  | Y | 12345 | N | Y | -58 | L | O | P | A | W | DFGN |  |  | Y | 13811 | Y |  |  | 390 | Y | Y | 301635082234001 | 154.57
-030328001 | KR | M | F065 |  | 301116.606 | 840141.371 | 2117609.49 | 432405.35 | 11 | 13 | 3 | Y | 1999-11-22 | GPS4 | SRWMD | 9225 CR49 | LIVE OAK | FL | 32060 | 9043621001 | 301118084014001 |  | 03120001 | A | N | MW |  | B |  | 7 | 7 | X |  |  | X | FU | 123SWNN | +10 |  |  |  |  | +4 | +4 | 10 | 5 | 0 |  |  |  | Y |  | N | Y | +4 | G | C | N | N | [11 empty] | Y | 301118084014001
-030730001 | R | C | F123 |  | 301145.332 | 834011.743 | 2230769.79 | 435955.13 | 45 | 50.7 | 6 | Y | 2003-08-13 | GPS4 | FOLEY TIMBER & LAND CO-GIBSON STILL | RT 3 BOX 258 | PERRY | FL | 32347 | 9048382213 | 301145083401201 |  | 03110102 | A | N | MW |  |  |  | 142 | 142 | X |  |  | L | FU | 124OCAL |  |  | Y |  |  | -97 | -97 | 45 | 35 | 0 |  |  |  | Y |  | N | Y |  |  | R | A | U | W | CDFGN | [9 empty] | Y | 301145083401201
-030833001 | QR | M | F123 | 23628 | 301113.1497 | 833140.0564 | 2275700.28 | 433059.8 | 90 | 91.97 | 3 | Y | 2000-08-14 | GPS4 | FOLEY TIMBER & LAND CO | RT 3 BOX 258 | PERRY | FL | 32347 | 8508382213 |  | 1986-05-08 | 03110102 | W | N | MW |  | R | B | 68 | 48 | G | X | 3 | X | FU | 123SWNN | +43 |  | Y | Y |  | +42 | +22 | 80 | 70 | 0 | MPID=TOP OF 6 INCH STEEL NIPPLE, PUMP SET AT 45' | Y | 2495 | Y | 1234T | S | Y | +43 | L | O | A | A | W | DFGN |  |  | Y | 15930 | Y | Y |  | 90 | Y | Y | 301111083315901
-030833002 | S | M | F123 | 24228 | 301112.8878 | 833140.0534 | 2275700.77 | 433033.35 | 91 | 92.99 | 3 | Y | 1999-07-19 | GPS4 | FOLEY TIMBER & LAND CO | RT 3 BOX 258 | PERRY | FL | 32347 | 8508382213 |  | 1986-05-08 | 03110102 | V | N | MW |  | R | B | 13 | 3 | G | X | 3 | X | SF | 110NRSD | +90 | +83 |  | Y | AC | +88 | +78 | 90 | 0 | 0 | MAX & MIN WATER LEVELS ESTIMATED., MPID = TOP OF 6" STEEL NIPPLE | Y | 1233.1 | Y | 1234 | N | Y |  |  | O | A | N |  |  |  |  | Y | 15930 |  |  |  | 20 | Y | Y | 301111083315801
-031012001 | R | M | F067 |  | 301405.6612 | 831637.445 | 2354726.6 | 451251.39 | 82 | 83.02 | 6 | Y | 1998-08-13 | GPS4 | THITTUS DEES | RT 1 BOX 752 | MAYO | FL | 32066 | 9042941512 | 301405083163001 | 1956-01-01 | 03110205 | A | N | IW | F2 |  |  | 72 | 30 | X |  |  | L | FU | 124OCAL | [5 empty] | +52 | +10 | 65 | 45 | 0 |  |  |  |  | W | N | Y |  |  | C | A | U |  |  | 2-84-00093 | [8 empty] | Y | 301405083163001
-031105006 | R | C | F121 |  | 301455.3 | 831417.83 | 2366917.65 | 456399.54 | 57 | 60.4 | 4 | Y | 1999-11-22 | GPS4 | ADVENT CHRISTIAN VILLAGE |  | DOWLING PARK | FL | 32060 | 9046583333 |  |  | 03110205 | A | N | PW |  |  |  | 75 | 60 | X |  |  | L | FU | 124OCAL | [5 empty] | -3 | -18 | 50 | 25 | 0 |  |  |  | Y |  | N | Y |  |  | R | A | U | [11 empty] | Y | 301458083141901
-031232001 | RXY | M | F121 |  | 301033.855 | 830845.737 | 2396357.68 | 430324.39 | 78 | 80.06 | 4 | Y | 2003-07-29 | GPS4 | CAREY LEE | POB 873 | LIVE OAK | FL | 32064 |  |  |  | 03110205 | Y | I | IW |  |  | A | 124 | 100 | X |  |  | L | FU | 124OCAL |  |  | Y |  |  | -22 | -46 | 45 | 25 | 0 | MPID = TOP OF ELECTRICAL CONDUIT NIPPLE |  |  | Y | S | S | Y |  |  | O | D | U | N | CG | [7 empty] | 265 |  | Y | 301034083084801 | 79.38
-031601003 | JRX | M | F023 |  | 301534.5 | 823956.3 | 2547653.08 | 462817.59 | 129 | 129.45 | 4 | Y | 2003-07-29 | GPS2 | JAMES WILLIAMS/ SHIRLEY JOLLY | RT 16 BOX 722 | LAKE CITY | FL | 32055 | 9047588689 |  |  | 03110201 | I | N | VW |  | N | B | 120 | 117 | X |  |  | L | FU | 124OCAL | +29 |  | Y |  |  | +12 | +9 | 70 | 50 | 0 |  |  |  | Y |  | N | Y | +29 | G | C | P | A | WN | CDFGN | [7 empty] | 160 |  | Y | 301540082395701 | 128.62
-031734011 | JQR | M | F023 | 23222 | 301103.9 | 823536.7 | 2570874.18 | 435859.2 | 196 | 197.42 | 4 | Y | 2003-07-29 | GPS2 | JOHN FOLKS-DOF-LAKE CITY W/C | FDACS 3125 CONNER BLVD | TALLAHASSEE | FL | 32399-1650 | 9044885096 |  | 1986-03-18 | 03110201 | IW | N | MW |  | R | B | 203 | 183 | G | X | 4 | X | FU | 124OCAL | +21 |  | Y | Y |  | +13 | -7 | 60 | 45 | 0 | PUMP SET AT 180' | Y | 19789.5 | Y | 12345ST | S | Y | +21 | L | S | P | A | A | CDFGN |  |  | Y | 15903 | Y | Y | Y | 175 | Y | Y | 301104082353701 | 196.6
-031734023 | S | M | F023 | 28425 | 301103.8 | 823536.7 | 2570874.35 | 435849.1 | 196 | 197.4 | 3 | Y | 2003-07-25 | GPS2 | JOHN FOLKS-DOF-LAKE CITY W/C | FDACS 3125 CONNER BLVD | TALLAHASSEE | FL | 32399-1650 | 9044885096 |  | 1987-09-24 | 03110201 | V | N | MW |  | R | B | 30 | 10 | G | X | 3 | X | SF | 110NRSD | +191 | +166 |  | Y |  | +186 | +166 | 191 | 186 | 0 | MAXWL & MINWL ESTIMATED, MPELEV LOWERED 0.39 WHEN -031734011 WAS LEVELED BY P.E.C. | Y | 680 | Y | 12345 | N | Y |  |  | C | C | N |  |  |  |  | Y |  |  | Y | Y | 40 | Y |  | 301103082353701 | 196.58
-031908001 | JRT | C | F003 |  | 301423.4 | 822610.4 | 2620203.64 | 456875.53 | 158 | 161.57 | 3 | Y | 2003-07-29 | GPS2 | USGS - OCEAN POND | 227NBRONOUGH ST#3015 | TALLAHASSEE | FL | 32301 | 9046817487 | 301423082261101 |  | 03070204 | I | N | MW |  |  |  | 134 | 134 | X |  |  | L | FU | 124OCAL |  |  | Y |  |  | +24 | +24 | 68 | 52 | 0 | RECORDER WELL |  |  | Y | W | N | Y |  |  | R | P | A | DW | CDFGLNT | [9 empty] | Y | 301423082261101 | 160.69
-031923003 | S | M | F003 | 23482 | 301246.4 | 822328.7 | 2634566.53 | 447337.97 | 179 | 180.63 | 4 | Y | 2003-07-25 | GPS2 | US FOREST SERV-OLUSTEE TWR | P O BOX 70 | OLUSTEE | FL | 32072 | 9047522577 |  | 1986-03-29 | 03070204 | V | N | MW |  | R | B | 45 | 5 | G | X | 4 | X | SF | 110NRSD | +175 | +130 | Y | Y |  | +174 | +134 | 175 | 169 | 0 | CONTACT WAYNE BURNS, MPID IS TOSS, 6" STEEL IS 181.13 | Y | 2003.5 | Y | 12345 | N | Y |  |  | S | P | N | W | DFGN |  |  | Y |  |  |  |  | 105 | Y | Y | 301246082233001 | 179.74
-031923004 | JQR | M | F003 | 23218 | 301246.2 | 822328.7 | 2634566.91 | 447317.77 | 179 | 181.18 | 4 | Y | 2005-07-26 | GPS2 | US FOREST SERV-OLUSTEE TWR | P O BOX 70 | OLUSTEE | FL | 32072 | 9047522577 |  | 1986-03-29 | 03070204 | IW | N | MW |  | R | B | 253 | 233 | G | X | 4 | X | FU | 124OCAL | -55 |  | Y | Y |  | -54 | -74 | 65 | 50 | 0 | CONTACT WAYNE BURNS, PUMP SET AT 158', MPID IS TOP 6" STEEL | Y | 22313.5 | Y | 12345T | S | Y | -55 | L | C | P | A | EW | CDEFGN |  |  | Y | 15905 | Y | Y |  | 370 | Y | Y | 301245082233001 | 180.3
-032012001 | JR | M | F003 |  | 301535.9 | 821613.5 | 2672409.49 | 465184.63 | 158 | 161.14 | 6 | Y | 2005-07-22 | GPS2 | USGS - SANDERSON | 227NBRONOUGH ST#3015 | TALLAHASSEE | FL | 32301 | 9046817487 | 301535082162001 |  | 03070204 | I | N | MW |  |  |  | 720 | 283 | X |  |  | L | FU | 124OCAL | -147 |  | Y |  |  | -125 | -562 | 65 | 48 | 0 | OPEN TO HAWTHORN - OCALA & AVON PARK, MPID IS HOLE IN SCREW-CAP,TOC IS ALSO 160.05 |  |  | Y |  | N | Y | -147 | G | O | P | A | W | CDFGN |  |  | Y | 6502 | [5 empty] | Y | 301521082162001 | 160.22
-040407001 | ER | M | F123 |  | 300848.609 | 835808.47 | 2136364.26 | 417537.26 | 6 | 7.04 | 2 | Y | 2003-08-13 | GPS4 | CAROLYN W PHILLIPS | 184 LAKEVIEW DR | CORDELE | GA | 31015 |  | 300851083580801 |  | 03110103 | A | K | VW |  |  |  | 12 |  | X |  |  | G | FU | 123SWNN | [6 empty] | -6 | 5 | 0 | 0 | TOTDEP PROVIDED BY OWNER |  |  |  |  | J | Y |  |  | C | A | N | [11 empty] | Y | 300851083580802
-040736005 | R | M | F123 | 21584 | 300538.9806 | 833418.6522 | 2262056.71 | 399186.86 | 47 | 47.99 | 3 | Y | 1999-07-19 | GPS4 | JOHN FOLKS-DOF-PERRY HQ | FDACS 3125 CONNER BLVD | TALLAHASSEE | FL | 32399-1650 | 9044885096 |  | 1985-09-05 | 03110102 | A | N | MW |  | R | B | 34 | 24 | G | X | 3 | X | FU | 123SWNN | +27 |  | Y | Y |  | +23 | +13 | 40 | 30 | 0 | GPS LOCATION BY DEP | Y | 1588.1 | Y | 1234 | N | Y | +27 | L | C | A | A | W | DFGN |  |  | Y | 15856 | Y |  |  | 45 | Y | Y | 300530083342001
-040736006 | S | M | F123 | 21629 | 300538.9461 | 833419.0082 | 2262025.47 | 399183.12 | 47 | 47.98 | 3 | Y | 1999-07-19 | GPS4 | JOHN FOLKS-DOF-PERRY HQ | FDACS 3125 CONNER BLVD | TALLAHASSEE | FL | 32399-1650 | 9044885096 |  | 1985-09-05 | 03110102 | A | N | MW |  | R | B | 17 | 7 | G | X | 3 | X | SF | 110NRSD | +40 | +30 |  | Y | AC | +40 | +30 | 40 | 30 | 0 | GPS LOCATION BY DEP | Y | 1318.1 | Y | 1234 | N | Y |  |  | C | A | N |  |  |  |  | Y | 15856 |  |  |  | 20 | Y | Y | 300531083342101
-041014001 | R | M | F067 |  | 300824.0993 | 831756.1094 | 2348190.25 | 416674.65 | 84 | 84.19 | 10 | Y | 1998-08-13 | GPS4 | J L PRINE | P O BOX 26 | DAY | FL | 32013 |  | 300823083175901 | 1955-01-01 | 03110205 | A | K | IW | F2 |  |  | 106 | 84 | X |  |  | L | FU | 124OCAL | [5 empty] | 0 | -22 | 55 | 40 | 0 | WUP WELL #2 |  |  |  | W | T | Y |  |  | S | A | U |  |  | 2-82-00052 | [8 empty] | Y | 300823083175901
-041112005 | RT | C | F121 |  | 300905.2254 | 831009.8445 |  |  | 77 | 78.38 | 8 | Y | 2008-12-02 | GPS4 | REVIS MOORE & SONS # 9 RECORDER WELL | 15869 SR 51 | LIVE OAK | FL | 32060 | 3867761539 |  |  | 03110205 | A | N | IW | F2 |  |  | 144 | 43 | X |  |  | L | FU | 124OCAL |  |  | Y |  |  | +34 | -67 | 40 | 20 |  |  |  |  | Y |  | N | Y |  |  | R | A | U | W | CG | 2-83-00035 | [8 empty] | Y | 300904083100901
-041223004 | RX | M | F121 |  | 300733.97 | 830506.965 | 2415784.53 | 412387.11 | 60 | 62.22 | 4 | Y | 2004-02-11 | GPS4 | JUDY HEWLETT | 11246 235TH RD | LIVE OAK | FL | 32060 | 9046582539 |  |  | 03110205 | A | N | VW |  | R |  | 240 | 60 | X |  |  | L | FU | 124OCAL |  |  | Y |  |  | 0 | -180 | 45 | 15 | 0 |  |  |  | Y |  | N | Y |  |  | S | A | U | N | CGT | [9 empty] | Y
-041329001 | RY | C | F121 |  | 300629.3 | 830238.6 | 2428896.21 | 406018.88 | 72 | 73.16 | 6 | Y | 2005-07-13 | GPS4 | SUWANNEE FARMS RECORDER WELL | 19620 N CR 349 | O'BRIEN | FL | 32071 | 3867762946 |  |  | 03110205 | Y | N | MW |  | C |  | 247 | 94 | X |  |  | L | FU | 124OCAL |  |  | Y |  |  | -22 | -175 | 35 | 20 |  |  |  |  | Y |  | N | Y | -3 | G | R | D | U | N | CG | [9 empty] | Y | 300629083024101 | 72.46
-041402002 | JRY | M | F121 | 22771 | 300953.943 | 825318.747 | 2477773.56 | 427352.66 | 152 | 153.69 | 4 | Y | 2003-07-29 | GPS4 | JOHN FOLKS-DOF-ROCKY HILL | FDACS 3125 CONNER BLVD | TALLAHASSEE | FL | 32399-1650 | 9044885096 |  | 1986-02-24 | 03110205 | IY | N | MW |  | R | B | 156 | 116 | X |  |  | X | FU | 124OCAL | +45 |  | Y | Y |  | +36 | -4 | 45 | 35 | 0 | MPID IS ALUM PLATE, TOP PVC = 153.66, TOP 6" STEEL = 153.90 | Y | 1997 | Y | 12345S | S | Y | +88 | L | S | D | N | W | DGN | [7 empty] | 50 | Y | Y | 300953082531901 | 152.99
-041625001 | JR | C | F023 | 2825 | 300705.8 | 824018.9 | 2546495.75 | 411403.33 | 91 | 91.65 | 6 | Y | 2003-07-29 | GPS2 | JIMMY JOHNSTON | 1100 S 1ST ST | LAKE CITY | FL | 32025 | 9047554806 |  |  | 03110206 | I | N | MW |  | N | B | 140 | 63 | X |  |  | L | FU | 124OCAL | +39 |  | Y | Y |  | +28 | -49 | 50 | 40 | 0 | MOBILE PHONE 961-2154 |  |  | Y |  | N | Y | +39 | G | R | P | A | N | CG | [7 empty] | 580 |  | Y | 300706082402201 | 90.84
-041705001 | JRT | C | F023 |  | 301030.561 | 823810.18 | 2557477.48 | 432212.33 | 143 | 142.03 | 12 | Y | 2003-07-29 | GPS4 | DOT - LAKE CITY | SOUTH MARION ST | LAKE CITY | FL | 32055 | 9047523300 | 301031082381001 | 1939-02-01 | 03110206 | I | N | MW |  | R | B | 836 | 689 | X |  |  | L | FU | 124OCAL | +41 |  |  |  |  | -545 | -692 | 60 | 45 | 0 | WELL IN MANHOLE IN PARKING LOT, MPID IS TOP OF ALUMINUM PLATE |  |  | Y |  | N | Y | +41 | L | O | B | A |  |  |  |  | Y | 299 |  |  |  | 17690 |  | Y | 301031082381001 | 141.19
-041734002 | JQR | M | F023 | 23191 | 300611.7 | 823630.6 | 2566634.23 | 406266.57 | 138 | 140.52 | 4 | Y | 2003-07-29 | GPS2 | JOHN FOLKS-DOF-ROSE CREEK | FDACS 3125 CONNER BLVD | TALLAHASSEE | FL | 32399-1650 | 9044885096 |  | 1986-03-26 | 03110206 | IW | N | MW |  | R | B | 133 | 113 | G | X | 4 | X | FU | 124OCAL | +38 |  | Y | Y |  | +25 | +5 | 45 | 35 | 0 | PUMP SET AT 118', MPID IS TOP OF 6" STEEL NIPPLE | Y | 11302.5 | Y | 12345ST | S | Y | +38 | G | O | P | T | A | CDFGN |  |  | Y | 15909 |  |  |  | 95 | Y | Y | 300610082363301 | 139.7
-041827002 | JR | C | F023 | 27473 | 300635.342 | 822947.71 | 2602039.2 | 409226.47 | 151 | 153.33 | 4 | Y | 2003-07-29 | GPS4 | CROFT/LULU COMMUNITY CENTER | RT 1 BOX 140 | LULU | FL | 32061 | 9047523250 |  | 1987-08-11 | 03110206 | I | N | MW |  | R | B | 214 | 174 | G | X | 4 | X | FU | 124OCAL | -18 |  | Y | Y |  | -23 | -63 | 55 | 45 | 0 | CONTACT PETE CROFT - 2ND IS SCOTTY GILLEN 755-2414 | Y | 16710.5 | Y | 12345 | N | Y | -18 | L | R | P | A | A | CDEGN |  |  | Y | 16055 | Y | Y |  | 310 | Y | Y | 300635082295901 | 152.47
-041923001 | JR | C | F125 |  | 300747.2 | 822259 | 2637733.67 | 417166.55 | 153 | 156.04 | 8 | Y | 2003-07-29 | GPS2 | USGS - LAKE BUTLER | 227 N BRONOUGH ST #3015 | TALLAHASSEE | FL | 32301 | 9046817487 | 300747082225801 | 1958-10-16 | 03070204 | I | N | MW |  |  |  | 717 | 694 | X |  |  | L | FU | 124LKCT | -10 |  | Y |  |  | -541 | -564 | 67 | 53 | 0 |  |  |  | Y |  | N | Y | -10 | L | R | P | A | W | CDGN |  |  | Y | 5297 | [5 empty] | Y | 300747082225801 | 155.15
-042236001 | RX | M | F007 | 22015 | 300625.178 | 820259.882 | 2743191.19 | 410992.55 | 208 | 210.46 | 4 | Y | 1999-07-19 | GPS4 | JOHN FOLKS-DOF-LOUIS HILL | FDACS 3125 CONNER BLVD | TALLAHASSEE | FL | 32399-1650 | 9044885096 |  | 1985-11-22 | 03110206 | V | N | MW |  | R | B | 438 | 418 | G | X | 4 | X | FU | 124OCAL | -210 |  | Y | Y |  | -210 | -230 | 70 | 60 | 0 |  | Y | 40923.5 | Y | 12345 | N | Y | +210 | L | R | A | A | A | CDEGN |  |  | Y | 15857 | Y | Y | Y | 775 | Y | Y | 300629082030001
-042236002 | S | M | F007 | 28429 | 300625.124 | 820259.829 | 2743195.96 | 410987.2 | 208 | 210.29 | 3 | Y | 1999-07-19 | GPS4 | JOHN FOLKS-DOF-LOUIS HILL | FDACS 3125 CONNER BLVD | TALLAHASSEE | FL | 32399-1650 | 9044885096 |  | 1987-09-29 | 03110206 | V | N | MW |  | R | B | 57 | 7 | G | X | 3 | X | SF | 110NRSD | +205 | +151 |  | Y |  | +201 | +151 | 205 | 195 | 0 |  | Y | 1121 | Y | 12345 | N | Y |  |  | S | A | N |  |  |  |  | Y |  |  | Y |  | 80 | Y | Y | 300629082030101
-050615002 | QR | M | F123 | 22065 | 300227.4503 | 834302.8079 | 2216145.4 | 379493 | 27 | 28.42 | 3 | Y | 2000-08-14 | GPS4 | DOC-HAMPTON SPRINGS TWR | 2601 BLAIRSTONE RD | TALLAHASSEE | FL | 32399 | 8504883800 |  | 1985-11-08 | 03110102 | W | N | MW |  | R | B | 38 | 18 | G | X | 3 | X | FU | 123SWNN | +15 |  | Y | Y |  | +9 | -11 | 15 | 10 | 0 | MPID=TOP OF 6 INCH STEEL NIPPLE, SET PUMP AT 29' | Y | 1173 | Y | 1234T | S | Y | +10 | L | O | A | N | W | DFGN |  |  | Y |  |  |  |  | 45 | Y | Y | 300226083430301
-050701001 | R | M | F123 |  | 300446.96 | 833418.791 | 2262087.35 | 393931.84 | 47 | 46.81 | 10 | Y | 1998-03-17 | GPS4 | RDS MANUFACTURING | 300 INDUSTRIAL DR | PERRY | FL | 32347 | 8505846898 | 300447083343001 | 1943-03-20 | 03110102 | A | K | VW |  |  |  | 260 | 179 | X |  |  | L | FU | 124AVPK | +40 |  |  | Y |  | -132 | -213 | 40 | 15 | 0 | GPS LOCATION BY DEP, CONTACT LAMAR HUNTER |  |  | Y |  | J | Y | +37 | L | C | A | N |  |  |  |  | Y | 732 | [5 empty] | Y | 300447083343001
-050810001 | R | M | F123 |  | 300355.1692 | 833049.5724 | 2280513.94 | 388854.74 | 55 | 57.09 | 18 | Y | 2002-09-16 | GPS4 | PROCTER & GAMBLE | RT 3 BOX 260 | PERRY | FL | 32347 | 9045840281 | 300358083305001 | 1945-10-01 | 03110102 | A | N | MW |  |  |  | 240 | 189 | X |  |  | L | FU | 124OCAL |  |  |  | Y |  | -134 | -185 | 50 | 30 | 0 | GPS LOCATION BY DEP, CONTACT PAUL BOLLERMAN 850-584-1576 TO CLEAR ROAD IN |  |  | Y |  | N | Y |  |  | R | A | U |  |  |  |  | Y | 958 | [5 empty] | Y | 300358083305001
-050928003 | S | M | F123 | 24399 | 300130.1484 | 832604.109 | 2305734.29 | 374431.94 | 74 | 76.13 | 3 | Y | 1999-07-19 | GPS4 | FOLEY TIMBER & LAND CO | RT 3 BOX 258 | PERRY | FL | 32347 | 8508382213 |  | 1986-07-24 | 03110102 | A | N | MW |  | R | B | 13 | 3 | G | X | 3 | X | SF | 110NRSD | +70 | +63 |  | Y | AC | +71 | +61 | 70 | 0 | 0 | GPS LOCATION BY DEP | Y | 1150.6 | Y | 1234 | N | Y |  |  | C | A | N |  |  |  |  | Y | 15952 |  |  |  | 20 | Y | Y | 300129083260401
-050928004 | QR | M | F123 | 24137 | 300130.1977 | 832604.0338 | 2305740.86 | 374436.98 | 73 | 74.8 | 3 | Y | 2000-08-14 | GPS4 | FOLEY TIMBER & LAND CO | RT 3 BOX 258 | PERRY | FL | 32347 | 8508382213 |  | 1986-09-09 | 03110102 | W | N | MW |  | R | B | 60 | 40 | G | X | 3 | X | FU | 123SWNN | +48 |  | Y | Y |  | +33 | +13 | 70 | 60 | 0 | GPS LOCATION BY DEP, SET PUMP AT 37; MPID = TOP OF 6" STEEL | Y | 2880.2 | Y | 1234T | S | Y | +48 | L | O | A | A | W | DGN |  |  | Y | 15952 | Y |  | Y | 85 | Y | Y | 300131083260401
-051004001 | R | M | F067 | 24135 | 300422.161 | 831908.196 | 2342114.39 | 392168.98 | 86 | 88.44 | 3 | Y | 2001-04-24 | GPS4 | FOLEY TIMBER & LAND CO | RT 3 BOX 258 | PERRY | FL | 32347 | 8508382213 |  | 1986-07-22 | 03110102 | S | N | MW |  | R | B | 46 | 26 | G | X | 3 | X | FU | FLRD | +59 |  | Y | Y |  | +60 | +40 | 80 | 75 | 0 |  | Y | 1950.7 | Y | 1234R | N | Y | +59 | L | C | A | A | W | DFGN |  |  | Y | 15953 | Y |  |  | 70 | Y | Y | 300436083191701
-051004002 | S | M | F067 | 24402 | 300422.3 | 831908.523 | 2342085.51 | 392182.73 | 88 | 90.14 | 3 | Y | 1999-07-19 | GPS4 | FOLEY TIMBER & LAND CO | RT 3 BOX 258 | PERRY | FL | 32347 | 8508382213 |  | 1986-07-22 | 03110102 | V | N | MW |  | R | B | 13 | 3 | G | X | 3 | X | SF | 110NRSD | +85 | +78 | Y | Y | AC | +85 | +75 | 85 | 75 | 0 |  | Y | 1230.6 | Y | 1234 | N | Y |  |  | C | A | N | W | DFGN |  |  | Y |  |  |  |  | 20 | Y | Y | 300436083191601
-051201007 | Y | C | F121 | 85129 | 300506.673 | 830430.907 | 2419136.89 | 397547.73 | 39 | 41.69 | 4 | Y | 2004-06-17 | GPS4 | SUWANNEE CO - ROYAL SPRINGS | 224 PINE AENUE | LIVE OAK | FL | 32064 | 3863643450 |  | 2004-03-12 | 03110205 | Y | K | MW |  | R | B | 40 | 15 | G | P | 4 | P | FU | 124OCAL | +24 |  |  | Y |  | +24 | -1 | 45 | 15 |  | PUMP SET @ 40' BELOW TOC | Y | 1300 | Y | S | S | Y | +24 | D | C | D | T | [9 empty] | 118 |  |  |  | 40.99
-051208001 | BRY | C | F067 |  | 300405.6031 | 830816.7026 | 2399374.82 | 391136.12 | 69 | 70.15 | 8 | Y | 2003-07-29 | GPS4 | R L KOON | RT 2 BOX 234 | MAYO | FL | 32066 | 9042941435 |  |  | 03110205 | LY | N | IW |  |  | B | 71 | 63 | X |  |  | L | FU | 124OCAL | +40 |  | Y |  |  | +6 | -2 | 50 | 30 | 0 |  |  |  | Y | V | N | Y | +14 | G | R | D | T | A | CGE | [7 empty] | 2300 | Y | Y | 300403083081701 | 69.47
-051214008 | BQRY | M | F067 | 35524 | 300249.6685 | 830453.7853 | 2417299.33 | 383683.51 | 51 | 50.8 | 4 | Y | 2003-07-29 | GPS4 | DOT - VISA 8 | 657 PLANTATION ROAD | PERRY | FL | 32347 | 9045844946 |  | 1989-12-13 | 03110205 | LWY | N | MW |  | R | B | 52 | 22 | G | X | 4 | X | FU | 124OCAL | +40 |  |  | Y |  | +29 | -1 | 45 | 25 | 0 | PUMP SET AT 38' | Y | 2590.5 | Y | SVT | Y | Y | +31 | L | C | D | T |  |  |  |  | Y | 16515 |  |  |  | 95 | Y | Y | 300249083045301 | 50.1
-051218002 | BR | M | F067 | 13889 | 300308.0653 | 830930.4983 | 2392959.28 | 385247.08 | 79 | 80.57 | 4 | Y | 1997-10-21 | GPS4 | JOHN HEWITT | P O BOX 167 | MAYO | FL | 32066 | 9042942620 |  | 1982-04-29 | 03110205 | LO | K | VW |  | N | B | 68 | 63 | X |  |  | G | FU | 124OCAL | +40 |  |  | Y |  | +16 | +11 | 60 | 45 | 0 | NUTRENA FEED STORE |  |  | Y | V2 | S | Y | +40 | D | S | A | A | [9 empty] | 125 | Y | Y | 300308083093201
-051311001 | R | M | F121 |  | 300354.4 | 825842.2 | 2449867.39 | 390643.78 | 58 | 58.7 | 4 | Y | 2004-06-21 | GPS2 | C&W FARM c/o JUDY ASCOUGH | 21039 FLETCHER RD | OBRIEN | FL | 32071 | 9049352826 | 300400082585001 | 1967-08-01 | 03110205 | Y | K | VW |  | C |  | 136 | 24 | X |  |  | L | FU | 124OCAL | [5 empty] | +34 | -78 | 40 | 10 | 0 |  |  |  |  | W | S | Y |  |  | S | D | U | [11 empty] | Y | 300400082585001 | 57.98
-051328002 | Y | C | F067 | 17695 | 300129.731 | 830126.425 | 2435627.06 | 375840.54 | 31 | 34.1 | 10 | Y | 2003-07-29 | GPS4 | SRWMD - ADAMS TRACT | 9225 CR 49 | LIVE OAK | FL | 32060 | 3863621001 |  | 1984-03-03 | 03110205 | Y | N | MW |  | C |  | 170 | 63 | X |  |  | L | FU | 124OCAL | +6 |  |  | Y |  | -32 | -139 | 30 | 15 | 0 | RECORDER WELL |  |  |  |  | N | Y | +6 | D | R | D | U | [9 empty] | 2800 |  |  |  | 33.38
-051331002 | BQR | M | F067 | 21735 | 295957.2498 | 830327.1944 | 2425129.54 | 366362.85 | 66 | 67.13 | 3 | Y | 2003-07-29 | GPS4 | JOHN FOLKS-DOF-MIDWAY TOWER | FDACS 3125 CONNER BLVD | TALLAHASSEE | FL | 32399-1650 | 9044885096 |  | 1985-10-10 | 03110205 | WY | N | MW |  | R | B | 56 | 36 | G | X | 3 | X | FU | 124OCAL | +45 |  | Y | Y |  | +30 | +10 | 45 | 25 | 0 | SET PUMP AT 40' | Y | 1684.8 | Y | 1234ST | S | Y | +32 | L | C | C | N | W | DFGN |  |  | Y | 15854 | Y |  |  | 75 | Y | Y | 295957083032601 | 66.43
-051331003 | RTY | C | F067 | 21968 | 295957.31 | 830327.357 | 2425115.17 | 366368.75 | 65 | 67.75 | 3 | Y | 2003-07-29 | GPS4 | JOHN FOLKS-DOF-MIDWAY TOWER | FDACS 3125 CONNER BLVD | TALLAHASSEE | FL | 32399-1650 | 9044885096 |  | 1985-09-18 | 03110205 | Y | N | MW |  | R |  | 44 | 24 | G | X | 3 | X | FU | 124OCAL | +45 |  | Y | Y | CR | +41 | +21 | 45 | 25 | 0 | WELL IN PALEO SINK SEE 002 FOR AMBIENT CONDITIONS | Y | 2056.9 | Y | 12 | N | Y | +10 | L | R | D | N | W | DFGN |  |  | Y |  |  |  |  | 60 |  | Y | 295958083032801 | 67.05
-051334013 | YT | C | F067 | 81814 | 300009.992 | 825942.526 | 2444866.2 | 367905.6 | 41 | 43.58 | 4 | Y | 2003-09-15 | GPS4 | DEP - TROY MW#2 | PO BOX 29 | BRANFORD | FL | 32008 | 8502452157 |  | 2003-02-12 | 03110105 | Y | K | MW |  | A | B | 44 | 24 | G | P | 4 | P | FU | 124OCAL | +19 |  |  | Y |  | +17 | -3 | 37 | 7 |  |  | Y | 853 | Y | S | S | Y | +19 | D | C | D | T | [9 empty] | 105 |  |  |  | 42.86
-051334016 | YT | C | F067 | 81814 | 300023.357 | 830035.502 | 2440190.9 | 369194.34 | 31 | 33.69 | 4 | Y | 2003-08-25 | GPS4 | SRWMD - WALKER MW#3 | 9225 CR 49 | LIVE OAK | FL | 32060 | 3863621001 |  | 2003-02-19 | 03110105 | Y | K | MW |  | A | B | 27 | 7 | G | P | 4 | P | FU | 124OCAL | +32 |  |  | Y |  | +24 | +4 | 37 | 7 |  |  | Y | 853 | Y | S | S | Y | +11 | D | C | D | N | [9 empty] | 89 |  |  |  | 32.98
-051335005 | YT | C | F121 | 81813 | 300048.227 | 825900.077 | 2448546.9 | 371817.31 | 29 | 31.12 | 4 | Y | 2003-07-29 | GPS4 | SRWMD - BRANTLEY MW#11 | 9225 CR 49 | LIVE OAK | FL | 32060 | 3863621001 |  | 2003-02-26 | 03110205 | Y | K | MW |  | A | B | 29 | 9 | G | P | 4 | P | FU | 124OCAL | +23 |  |  | Y |  | +20 | 0 | 37 | 7 |  |  | Y | 853 | Y | S | S | Y | +9 | D | C | D | T | [9 empty] | 99 |  |  |  | 30.39
-051428004 | JRY | C | F121 | 9242 | 300116.3 | 825541.9 | 2465929.45 | 374889.48 | 53 | 55.88 | 4 | Y | 2003-07-29 | GPS2 | DANIELS FARM | PO DRAWER 100 | OBRIEN | FL | 32071 | 9049351689 |  |  | 03110205 | IY | N | VW |  |  | B | 50 | 42 | X |  |  | L | FU | 124OCAL | [5 empty] | +11 | +3 | 35 | 20 | 0 |  |  |  | Y |  | N | Y |  |  | R | D | U | [9 empty] | 85 |  | Y | 300117082554201 | 55.16
-051621002 | JT | C | F023 |  | 300242.437 | 824317.023 | 2531269.3 | 384554.01 | 54 | 54.55 | 4 | Y | 2003-10-01 | GPS4 | DEP- ANDERSON MINE | [7 empty] | 03110206 | I | N | MW |  |  | B | 35 | 33 | X |  |  | L | FU | 124OCAL | +45 |  |  |  |  | +21 | +19 | 45 | 30 |  | MPID IS HOLE IN METAL PLATE |  |  | Y | S | N | Y |  |  | O | B | U | [9 empty] | 75 |  |  |  | 53.76
-051630002 | JT | C | F023 | 78539 | 300056.007 | 824453.229 | 2522980.05 | 373672.66 | 64 | 66.19 | 4 | Y | 2004-12-03 | GPS4 | ICHETUCKNEE MW#14 MUSSELWHITE | PINE HAVEN BLVD | LAKE CITY | FL | 32024 | 3867529106 |  | 2002-03-28 | 03110206 | I | K | MW |  | R | B | 49 | 29 | G | P | 4 | P | FU | 124OCAL | +40 |  |  | Y |  | +35 | +15 | 40 | 23 |  | EDGE OF STEEL COVER IS 66.13 | Y | 1850 | Y | S | S | Y | +38 | L | C | B | T | [9 empty] | 76 |  |  |  | 65.41
-051819001 | JR | M | F023 |  | 300220.927 | 823323.508 | 2583463.38 | 383234.63 | 126 | 127.3 | 4 | Y | 2003-07-24 | GPS4 | DAVID WOOD | RT 6 BOX 295 | LAKE CITY | FL | 32025 | 9047550283 | 300221082332601 | 1975-03-07 | 03110206 | I | K | VW |  | N | A | 120 | 100 | X |  |  | L | FU | 124OCAL | +50 |  |  | Y |  | +26 | +6 | 50 | 40 | 0 |  |  |  | Y | S | S | Y | +87 | D | S | P | N | [9 empty] | 120 |  | Y | 300221082332601 | 126.49
-051922002 | IQS | M | F125 | 28426 | 300242.8 | 822330 | 2635580.96 | 386371.46 | 143 | 144.61 | 3 | Y | 2003-07-25 | GPS2 | JOHN FOLKS-DOF-UNION TOWER | FDACS 3125 CONNER BLVD | TALLAHASSEE | FL | 32399-1650 | 9044885096 |  | 1987-09-24 | 03110206 | V | N | MW |  | R | B | 27 | 7 | G | X | 3 | X | SF | 110NRSD | +138 | +116 |  | Y |  | +136 | +116 | 138 | 131 | 0 | MAX & MINWL ESTIMATED, MPID IS PVC WELL CAP, TOP OF 6" STEEL NIPPLE IS 144.79 | Y | 606 | Y | 12345 | N | Y |  |  | O | P | N |  |  |  |  | Y |  |  |  |  | 35 | Y | Y | 300242082233201 | 143.72
-051924001 | I | M | F125 | 3966 | 300224.3 | 822134 | 2645809.59 | 384692.98 | 141 | 141.95 | 4 | Y | 1997-07-17 | GPS2 | WINNIE SNYDER | RT 3 BOX 24 | LAKE BUTLER | FL | 32054 | 9044963402 |  | 1977-12-01 | 03110206 | O | K | VW |  | C |  | 80 | 42 | X |  |  | L | IA | 122HTRN | +106 |  |  | Y |  | +99 | +61 | 132 | 0 | 0 |  |  |  | Y |  | S | Y |  |  | S | A | A | [9 empty] | 180 |  | Y | 300225082213201
-051933001 | JRT | C | F125 |  | 300101.761 | 822450.645 | 2628681.13 | 376036.09 | 152 | 150.7 | 4 | Y | 2005-02-01 | GPS4 | USGS - NEAR LAKE BUTLER | 227NBRONOUGH ST#3015 | TALLAHASSEE | FL | 32301 | 9046817487 | 300101082245201 | 1959-09-08 | 03110206 | I | N | MW |  |  |  | 254 | 196 | X |  |  | L | FU | 124OCAL | +4 |  | Y | Y |  | -44 | -102 | 65 | 53 | 0 |  |  |  | Y |  | N | Y | +4 | L | R | P | A | GW | CDEGN |  |  | Y | 5240 | [5 empty] | Y | 300101082245201 | 149.81
-052033002 | I | M | F125 | 55167 | 300029.6 | 821853.4 | 2660145.24 | 373376.22 | 131 | 134.64 | 4 | Y | 2003-07-25 | GPS2 | GEORGIA PACIFIC CHIP MILL | PO BOX 808 | LAKE BUTLER | FL | 32054 | 9044962215 |  | 1995-08-20 | 03110206 | A | K | MW |  | R | B | 48 | 30 | X |  |  | X | IA | 122HTRN | +109 |  |  | Y |  | +101 | +83 | 125 |  | 0 |  | Y | 2000 | Y | 45 | N | Y |  |  | C | P | A |  |  |  |  | Y | 17326 |  |  |  | 100 | Y |  | 300030082185301 | 133.75
-052136003 | I | M | F007 | 38869 | 300111.5 | 820908 | 2711517.8 | 378631.24 | 140 | 141.32 | 4 | Y | 1997-07-17 | GPS2 | HEILBRONN VFD | P O BOX 342 | STARKE | FL | 32091 | 9049642915 |  | 1991-02-12 | 03110206 | A | K | PW | P3 | N |  | 60 | 34 | X |  |  | P | IA | 122HTRN | +106 |  |  | Y |  | +106 | +80 | 135 | 0 | 0.0001 | [5 empty] | S | Y |  |  | S | A | A |  |  | 2-90-00104 | [8 empty] | Y
-052218005 | I | M | F007 | 55173 | 300331 | 820809.1 | 2716402.25 | 392827.33 | 131 | 134.4 | 4 | Y | 1999-07-19 | GPS2 | RAYONIER - PIPELINE | PO BOX 849 | STARKE | FL | 32091-0849 | 9049648032 |  | 1995-10-31 | 03110206 | A | K | MW |  | R | B | 68 | 49 | X |  |  | X | IA | 122HTRN | +82 |  |  | Y |  | +82 | +63 | 133 |  | 0 |  | Y | 2000 | Y | 45 | N | Y |  |  | C | A | A |  |  |  |  | Y | 17331 |  | Y |  | 185 | Y |  | 300331082080901
-052225007 | I | M | F007 | 42193 | 300144.2 | 820342.6 | 2740047.4 | 382534.27 | 171 | 171.62 | 4 | Y | 1997-07-17 | GPS2 | BRADFORD CO COMM | P O DRAWER B | STARKE | FL | 32091 | 9049646280 |  | 1992-01-27 | 03110206 | A | K | PW | P3 | N |  | 110 | 90 | X |  |  | P | IA | 122HTRN | +81 |  |  | Y |  | +81 | +61 | 160 | 0 | 0.0001 | [5 empty] | S | Y |  |  | S | A | A |  |  | 2-92-00004 | [8 empty] | Y
-052234002 | I | M | F007 | 55172 | 300053.1 | 820545.1 | 2729390.52 | 377144.66 | 155 | 157.46 | 4 | Y | 1999-07-19 | GPS2 | RAYONIER - 55TH AVE | POB 849 | STARKE | FL | 32091-0849 | 9049648032 |  | 1995-10-24 | 03110206 | A | K | MW |  | R | B | 87 | 66 | X |  |  | X | IA | 122HTRN | +108 |  |  | Y |  | +89 | +68 | 145 |  | 0 |  | Y | 2000 | Y | 45 | N | Y |  |  | C | A | A |  |  |  |  | Y | 17329 |  | Y |  | 200 | Y |  | 300053082054501
-061005001 | R | C | F067 | 24136 | 295902.6885 | 832040.0874 | 2334368.14 | 359814.86 | 71 | 72.35 | 3 | Y | 1999-07-19 | GPS4 | FOLEY TIMBER & LAND CO | RT 3 BOX 258 | PERRY | FL | 32347 | 8508382213 |  | 1986-07-18 | 03110102 | A | N | MW |  | R | B | 43 | 23 | G | X | 3 | X | FU | 124OCAL | +52 |  | Y | Y |  | +48 | +28 | 70 | 60 | 0 |  | Y | 1964.2 | Y | 1234 | N | Y | +52 | L | R | A | A | W | DFGN |  |  | Y | 15954 | Y |  |  | 65 | Y | Y | 295903083203801
-061005002 | S | C | F067 | 24401 | 295902.6296 | 832040.1516 | 2334362.55 | 359808.85 | 72 | 74.29 | 3 | Y | 2001-07-02 | GPS4 | FOLEY TIMBER & LAND CO | RT 3 BOX 258 | PERRY | FL | 32347 | 8508382213 |  | 1986-07-18 | 03110102 | A | N | MW |  | R | B | 11 | 1 | G | X | 3 | X | SF | 110NRSD | +70 | +61 | Y | Y | AC | +71 | +61 | 70 | 60 | 0 | STATUS, 5/01, PUMPS DRY | Y | 1209.6 | Y | 1234 | N | Y |  |  | R | A | N | W | DFGN |  |  | Y |  |  |  |  | 15 | Y | Y | 295902083203801
-061025003 | QR | M | F067 | 21736 | 295539.7097 | 831644.7793 | 2355280.83 | 339527.81 | 55 | 56.03 | 3 | Y | 2000-08-14 | GPS4 | JOHN FOLKS-DOF-COOKS HAMMOCK | FDACS 3125 CONNER BLVD | TALLAHASSEE | FL | 32399-1650 | 9044885096 |  | 1985-09-13 | 03110102 | W | N | MW |  | R | B | 61 | 41 | G | X | 3 | X | FU | 124OCAL | +36 |  | Y | Y |  | +14 | -6 | 55 | 45 | 0 | PUMP SET AT 38' | Y | 1678.3 | Y | 1234T | S | Y | +36 | L | C | A | A | W | DFGN |  |  | Y | 15855 | Y |  |  | 75 | Y | Y | 295541083164101
-061025004 | S | M | F067 | 22022 | 295539.694 | 831644.9557 | 2355265.32 | 339526.06 | 55 | 56.18 | 3 | Y | 1999-07-19 | GPS4 | JOHN FOLKS-DOF-COOKS HAMMOCK | FDACS 3125 CONNER BLVD | TALLAHASSEE | FL | 32399-1650 | 9044885096 |  | 1985-10-04 | 03110102 | V | N | MW |  | R | B | 11 | 1 | G | X | 3 | X | SF | 110NRSD | +55 | +45 |  | Y | AC | +54 | +44 | 55 | 50 | 0 |  | Y | 1303.6 | Y | 1234 | N | Y |  |  | C | A | N |  |  |  |  | Y |  |  |  |  | 15 | Y | Y | 295541083164201
-061114001 | RXY | M | F067 |  | 295752.229 | 831210.042 | 2379302.18 | 353181.24 | 74 | 74.32 | 6 | Y | 2003-07-29 | GPS4 | LESTER MCCRAY | P O BOX 36 | MAYO | FL | 32066 | 9043762211 | 295802083121001 | 1956-05-01 | 03110102 | Y | N | AW |  |  |  | 147 | 109 | X |  |  | L | FU | 124OCAL |  |  | Y |  | CR | -35 | -73 | 70 | 60 | 0 | [5 empty] | N | Y |  |  | C | D | U | W | CG | [9 empty] | Y | 295802083121001 | 73.65
-061301007 | RTY | C | F121 | 54190 | 295947.2338 | 825758.4421 | 2454048.13 | 365729.06 | 28 | 30.56 | 4 | Y | 2003-07-29 | GPS4 | PRUITT #2 - RECORDER | 631 6TH AVE SOUTH | ST PETERSBURG | FL | 33701 | 7278221688 |  | 1995-05-05 | 03110205 | Y | K | MW |  | R | B | 44 | 24 | X |  |  | P | FU | 124OCAL | +25 |  |  | Y |  | +3 | -16 | 25 | 15 |  | RECORDER WELL, (H) 727-823-4754 |  |  | Y |  | N | Y | +11 | L | C | D | N |  |  |  |  | Y | 17258 | Y | Y |  | 115 |  |  |  | 29.83
-061401003 | JQRY | M | F121 | 22770 | 295949.672 | 825144.579 | 2486916.2 | 366433.6 | 56 | 58.51 | 3 | Y | 2003-07-29 | GPS4 | JOHN FOLKS-DOF-BEACHVILLE | FDACS 3125 CONNER BLVD | TALLAHASSEE | FL | 32399-1650 | 9044885096 |  | 1986-02-21 | 03110205 | IWY | N | MW |  | R | B | 48 | 18 | G | X | 3 | X | FU | 124OCAL | +39 |  |  | Y |  | +38 | +8 | 45 | 20 | 0 | PUMP SET AT 40', MPID IS METAL PLATE, TOP 6" STEEL IS 58.83 | Y | 1346 | Y | 12345ST | S | Y | +39 | L | S | B | T |  |  |  |  | Y |  |  |  |  | 40 | Y | Y | 295950082514601 | 57.76
-061512010 | JT | C | F121 | 78539 | 295907.952 | 824606.71 | 2516686.54 | 362659.53 | 45 | 47.55 | 4 | Y | 2004-05-25 | GPS4 | ICHETUCKNEE STATE PARK MW #11 | 12087 SW US HWY27 | FT WHITE | FL | 32038 | 3864974690 |  | 2002-03-22 | 03110206 | I | K | MW |  | R | B | 32 | 12 | G | P | 4 | P | FU | 124OCAL | +37 |  |  | Y |  | +33 | +13 | 37 | 22 |  | MPID IS TOC, TOP STEEL IS 47.71 | Y | 1350 | Y | S | S | Y | +32 | L | C | B | T | [9 empty] | 55 |  |  |  | 46.78
-061607012 | JT | C | F023 | 78538 | 295857.625 | 824518.533 | 2520938.83 | 361681.17 | 49 | 51.24 | 4 | Y | 2004-05-25 | GPS4 | ICHETUCKNEE STATE PARK MW #1 | 12087 SW US HWY27 | FT WHITE | FL | 32038 | 3864974690 |  | 2002-03-22 | 03110206 | I | K | MW |  | R | B | 34 | 14 | G | P | 4 | P | FU | 124OCAL | +37 |  |  | Y |  | +35 | +15 | 37 | 22 |  | MPID IS TOC, EDGE OF STEEL IS 51.37 | Y | 1350 | Y | S | S | Y | +31 | L | C | B | T | [9 empty] | 60 |  |  |  | 50.47
-061618003 | JT | C | F023 | 78538 | 295811.931 | 824506.375 | 2522078.79 | 357082.25 | 43 | 45.31 | 4 | Y | 2004-05-25 | GPS4 | ICHETUCKNEE STATE PARK MW #4 | 12087 SW US HWY27 | FT WHITE | FL | 32038 | 3864974690 |  | 2002-03-27 | 03110206 | I | K | MW |  | R | B | 36 | 16 | G | P | 4 | P | FU | 124OCAL | +37 |  |  | Y |  | +27 | +7 | 37 | 22 |  | MPID IS TOC, TOP EDGE 6" STEEL IS 45.29 | Y | 1350 | Y | S | S | Y | +38 | L | C | B | T | [9 empty] | 81 |  |  |  | 44.54
-061629001 | JR | M | F023 |  | 295619.943 | 824410.078 | 2527205.09 | 345847.35 | 61 | 61.34 | 4 | Y | 2003-07-24 | GPS4 | TIN LIZZIE | POB 390 | FT WHITE | FL | 32038 |  | 295618082440901 |  | 03110206 | I | K | PW |  |  | A | 75 | 50 | X |  |  | L | FU | 124OCAL | [5 empty] | +11 | -14 | 35 | 20 | 0 | CONTACT BRYAN LANIER, NO POWER 11/01 |  |  | Y | W | S | Y |  |  | S | B | U | [9 empty] | 130 |  | Y | 295618082440901 | 60.58
-061734001 | JR | M | F023 |  | 295513.6 | 823629 | 2567878.82 | 339798.3 | 77 | 78.48 | 2 | Y | 2003-07-29 | GPS2 | JOHN FOLKS-DOF-OLENO TOWER | FDACS 3125 CONNER BLVD | TALLAHASSEE | FL | 32399-1650 | 9044885096 |  |  | 03110206 | HI | N | VW |  |  | B | 87 |  | X |  |  | G | FU | 124OCAL | [6 empty] | -10 | 40 | 30 | 0 | WELL CONTAMINATED WITH HYDROCARBONS |  |  | Y |  | N | Y |  |  | C | P | U | [9 empty] | 35 |  | Y | 295513082363001 | 77.69
-061910004 | I | M | F125 |  | 295852.4 | 822343.5 | 2634824.66 | 363079.09 | 118 | 119.43 | 2 | Y | 2003-07-25 | GPS2 | RETTIE PARISH | RT 3 BOX 580 | LAKE BUTLER | FL | 32054 | 9044962479 |  |  | 03110206 | A | K | VW | [8 empty] | G | IA | 122HTRN | [7 empty] | 110 |  |  | MPID IS TOP OF REDUCER |  |  |  |  | J | Y |  |  | O | P | A | [13 empty] | 118.57
-061932026 | JR | M | F125 |  | 295540.845 | 822529.384 | 2625866.63 | 343561.16 | 121 | 121.83 | 4 | Y | 2003-07-29 | GPS4 | JIM CASON | PO BOX 78 | WORTHINGTON SPR. | FL | 32697 | 9044961596 |  | 1966-01-01 | 03110206 | I | K | VW |  |  |  | 120 | 100 | X |  |  | L | FU | 124OCAL | [5 empty] | +21 | +1 | 55 | 45 |  | CASDEP & TOTDEP PROVIDED BY OWNER |  |  | Y |  | S | Y |  |  | S | P | U | [13 empty] | 121
-062014001 | I | M | F007 | 16420 | 295845.7 | 821614.5 | 2674319.07 | 363152.98 | 141 | 141.51 | 4 | Y | 2001-04-06 | GPS2 | DEMPSEY SAPP | 17445 SW 132 AVE | LAKE BUTLER | FL | 32054 |  |  | 1983-07-18 | 03110206 | OS | K | VW |  | C | A | 65 | 63 | X |  |  | L | IA | 122HTRN | +81 |  |  | Y |  | +78 | +76 | 140 | 0 | 0 |  |  |  | Y | R | S | Y |  |  | S | A | A | [9 empty] | 165 |  | Y | 295845082161401
-062102001 | R | C | F007 |  | 300014.0772 | 821018.026 | 2705481.52 | 372705.44 | 137 | 138.99 | 4 | Y | 2005-06-29 | GPS4 | USGS - RAIFORD | 227 N BRONOUGH ST | TALLAHASSEE | FL | 32301 | 9046817487 | 300020082103001 | 1959-06-16 | 03110206 | A | N | MW |  | R |  | 294 | 247 | X |  |  | L | FU | 124OCAL | -127 |  | Y |  |  | -110 | -157 | 64 | 53 | 0 |  |  |  | Y |  | N | Y | -127 | L | R | J | A | GW | CDEGN |  |  | Y | 5187 |  |  |  | 580 |  | Y | 300020082103001 | 138.11
-062126007 | I | M | F007 | 55169 | 295707.6 | 821003 | 2707188.2 | 353898.87 | 140 | 143 | 4 | Y | 1997-10-21 | GPS2 | TOM ROWE/HUNT CLUB | RT 4 B0X 471 | STARKE | FL | 32091 | 9049648783 |  | 1995-09-26 | 03110206 | A | K | MW |  | R | B | 60 | 43 | X |  |  | X | IA | 122HTRN | +99 |  |  | Y |  | +97 | +80 | 137 |  | 0 |  | Y | 2000 | Y | 4 | N | Y |  |  | C | A | A |  |  |  |  | Y | 17327 | Y | Y |  | 155 | Y |  | 295708082100301
-062129007 | I | M | F007 | 55164 | 295618.2 | 821301.2 | 2691614.84 | 348592.3 | 148 | 149.55 | 4 | Y | 1997-10-21 | GPS2 | TOM ROWE | RT 4 BOX 471 | STARKE | FL | 32091 | 9049648783 |  | 1995-09-05 | 03110206 | A | K | MW |  | R | B | 52 | 27 | X |  |  | X | IA | 122HTRN | +124 |  |  | Y |  | +121 | +96 | 135 |  | 0 | WELL#2 MIDDLE WELL | Y | 666.67 | Y | 4 | N | Y |  |  | C | A | A |  |  |  |  | Y | 17322 |  |  |  | 105 | Y |  | 295618082130101
-062229005 | I | M | F007 | 55603 | 295655.6 | 820728.8 | 2720775.87 | 352966.98 | 149 | 151.44 | 4 | Y | 1997-10-21 | GPS2 | CITY OF STARKE | PO DRAWER C | STARKE | FL | 32091 | 9049645027 |  | 1995-10-12 | 03110206 | A | K | MW |  | R | B | 67 | 53 | X |  |  | X | IA | 122HTRN | +97 |  |  | Y |  | +96 | +82 | 140 |  | 0 |  | Y | 2000 | Y | 4 | N | Y |  |  | C | A | A |  |  |  |  | Y | 17324 |  | Y |  | 150 | Y |  | 295656082072801
-071417001 | RY | M | F067 |  | 295244.616 | 825537.895 | 2466994.97 | 323210.33 | 26 | 26.14 | 8 | Y | 2003-07-29 | GPS4 | RAYMON LAND (PATTY HARRIS) | RT 1 BOX 215 | BRANFORD | FL | 32008 | 9049351013 |  | 1974-12-06 | 03110205 | Y | N | IW | F2 | C |  | 100 | 45 | X |  |  | L | FU | 124OCAL | -14 |  |  | Y |  | -19 | -74 | 25 | 15 | 0 |  |  |  |  | W | N | Y | -14 | D | C | D | A |  |  | 2-85-00335 | [8 empty] | Y | 295246082553801 | 25.43
-071528001 | R | M | F041 | 37304 | 295056.643 | 824830.338 | 2504793.98 | 312844.55 | 73 | 75.35 | 2 | Y | 2003-10-27 | GPS4 | LONCALA INCORPORATED | 125 NW 1ST AVE | HIGH SPRINGS | FL | 32643 | 9044541511 | 29505708243401 | 1990-08-13 | 03110205 | A | N | MW |  | R | B | 130 | 110 | G | X | 2 | X | FU |  | -17 |  |  | Y |  | -37 | -57 | 70 | 0 | 0 | COST IS MATERIALS ONLY - DRILLED BY FGS, CONTACT BRYANT OLMERT, PRESIDENT | Y | 1210.77 | Y | 345 | N | Y | -17 | L | C | A | A |  |  |  |  | Y | 16547 | Y | Y | Y | 85 | Y | Y | 295057082483401
-071528002 | S | M | F041 | 38199 | 295056.41 | 824830.354 | 2504792.92 | 312821 | 73 | 75.35 | 4 | Y | 2003-10-27 | GPS4 | LONCALA INCORPORATED | 125 NW 1ST AVE | HIGH SPRINGS | FL | 32643 | 9044541511 | 295056082483401 | 1990-08-15 | 03110205 | S | N | MW |  | R | B | 55 | 5 | G | X | 4 | X | SF | 110NRSD | +70 |  |  | Y |  | +68 | +18 | 72 | 0 | 0 | COST IS MATERIALS ONLY - DRILLED BY FGS, CONTACT BRYANT OLMERT, PRESIDENT | Y | 698.54 | Y | 345R | N | Y |  |  | C | A | N |  |  |  |  | Y |  |  |  |  | 135 | Y | Y | 295056082483401
-072002001 | RX | M | F007 | 27472 | 295455.68 | 821705.362 | 2670298.65 | 339834.14 | 152 | 153.59 | 4 | Y | 1999-09-15 | GPS4 | JEFFERSON SMURFIT CORP | PO DRAWER 490 | STARKE | FL | 32091 | 9049646915 |  | 1987-09-08 | 03110206 | A | N | MW |  | R | B | 202 | 182 | G | X | 4 | X | FU | 124OCAL | -19 |  | Y | Y |  | -30 | -50 | 62 | 52 | 0 | CONTACT GLEN HARRIS | Y | 20565.5 | Y | 1234 | N | Y | -19 | L | R | A | A | A | CDEGN |  |  | Y | 16054 | Y |  |  | 300 | Y | Y | 295500082170601
-072013001 | I | M | F007 | 13198 | 295235.2 | 821550.3 | 2677181.91 | 325774.97 | 157 | 158.22 | 4 | Y | 1999-07-12 | GPS2 | RICHARD THOMASON | 14453 CR 18 | BROOKER | FL | 32622 | 9044851883 |  | 1982-01-14 | 03110206 | OV | K | VW |  | N | B | 65 | 48 | X |  |  | L | IA | 122HTRN | +117 |  |  | Y |  | +109 | +92 | 135 | 0 | 0 |  |  |  | Y | 234 | S | Y |  |  | S | A | A | [9 empty] | 115 | Y | Y | 295236082155101
-072114003 | I | M | F007 | 55163 | 295302.836 | 821004.908 | 2707526.63 | 329175.21 | 151 | 153.38 | 4 | Y | 1999-09-15 | GPS4 | RAYONIER - OLD RR | PO BOX 849 | STARKE | FL | 32091-0849 | 9049647962 |  | 1995-10-03 | 03110206 | A | K | MW |  | R | B | 80 | 73 | X |  |  | X | IA | 122HTRN | +79 |  |  | Y |  | +78 | +71 | 140 |  | 0 |  | Y | 2000 | Y | 4 | N | Y |  |  | C | A | A |  |  |  |  | Y | 17328 |  | Y |  | 185 | Y |  | 295301082100601
-072132001 | R | C | F007 |  | 295056.227 | 821307.065 | 2691750.46 | 316063.73 | 140 | 141.4 | 4 | Y | 2005-06-29 | GPS4 | USGS - GRAHAM | 227NBRONOUGHST #3015 | TALLAHASSEE | FL | 32301 |  | 295055082130801 | 1959-07-06 | 03110206 | S | N | MW |  | R | B | 206 | 172 | X |  |  | L | FU | 124OCAL | -26 |  | Y | Y |  | -32 | -66 | 70 | 60 | 0 |  |  |  | Y | 234R | N | Y | -26 | L | R | J | A | GW | DEFGN |  |  | Y | 5180 |  |  |  | 355 | Y | Y | 295055082130801 | 140.3
-072215001 | R | C | F007 |  | 295256.6545 | 820455.6949 | 2734754.65 | 329117.88 | 174 | 176.37 | 4 | Y | 2005-06-29 | GPS4 | USGS - STARKE | 227NBRONOUGHST #3015 | TALLAHASSEE | FL | 32301 | 9046817487 | 295257082045701 | 1959-09-24 | 03110206 | A | N | MW |  |  |  | 324 | 234 | X |  |  | L | FU | 124OCAL | -55 |  | Y | Y |  | -60 | -150 | 90 | 80 | 0 |  |  |  | Y |  | N | Y | -55 | L | R | J | A | W | CDGN |  |  | Y | 5239 |  |  |  | 630 |  | Y | 295257082045701 | 175.53
-080907003 | QR | M | F123 | 22067 | 294741.199 | 832800.494 | 2296263.47 | 290603.19 | 37 | 38.66 | 3 | Y | 2001-01-12 | GPS4 | JOHN FOLKS-DOF-SALEM TOWER | FDACS 3125 CONNER BLVD | TALLAHASSEE | FL | 32399-1650 | 9044885096 |  | 1985-11-04 | 03110102 | W | N | MW |  | R | B | 37 | 7 | G | X | 3 | X | FU | 124OCAL | +35 |  | Y | Y |  | +30 | 0 | 35 | 30 | 0 | SET PUMP AT 23', MPID TOP 6" STEEL NIPPLE | Y | 1212 | Y | 1234T | S | Y | +25 | L | O | A | N | W | DFGN |  |  | Y |  |  |  |  | 55 | Y | Y | 294742083275901
-081132001 | R | C | F029 |  | 294456.37 | 831428.319 | 2368006.14 | 274674.21 | 40 | 42.26 | 4 | Y | 2003-07-24 | GPS4 | JOHN FOLKS-DOF-HINES TWR | FDACS 3125 CONNER BLVD | TALLAHASSEE | FL | 32399-1650 | 9044885096 | 294458083142801 |  | 03110102 | A | N | XW |  |  |  | 92 | 82 | X |  |  | L | FU | 124OCAL | +40 |  | Y |  |  | -42 | -52 | 40 | 34 | 0 | [5 empty] | N | Y | +32 | G | C | A | N | N | CGL | [9 empty] | Y | 294458083142801
-081313005 | R | C | F029 | 23616 | 294655.6595 | 825808.2965 | 2454228.89 | 287782.59 | 40 | 40.72 | 3 | Y | 2004-06-16 | GPS4 | TENNECO PACKAGING - GP8 | 1661 NW US HWY 19 | CROSS CITY | FL | 32628 | 3524983380 |  | 1986-05-05 | 03110205 | A | N | MW |  | R | B | 35 | 15 | G | X | 3 | X | FU | 124OCAL | +30 |  |  | Y |  | +25 | +5 | 30 | 15 | 0 | CONTACT GLENN OSTEEN, AREA MANAGER | Y | 814 | Y | 1234 | N | Y | +26 | L | R | D | N |  |  |  |  | Y |  |  |  |  | 40 | Y | Y | 294654082581001 | 40.02
-081518005 | R | M | F041 | 38882 | 294728 | 825111 | 2490951.68 | 291562.85 | 68 | 69.3 | 4 | Y | 1991-04-25 | MMAP | MARTIN GABRIEL |  | BELL | FL |  |  |  | 1990-10-30 | 03110205 | A | K | VW |  | C |  | 155 | 151 | X |  |  | L | FU | 124OCAL | -80 |  |  | Y |  | -83 | -87 | 35 | 20 | 0 |  |  |  | Y |  | S | Y | -86 | D | S | A | A | [11 empty] | Y | 294728082511101
-081703001 | R | C | F001 |  | 294927.2753 | 823553.1256 | 2571619.58 | 304871.18 | 72 | 73.59 | 10 | Y | 2005-06-29 | GPS4 | CITY OF HIGH SPRINGS | P O BOX 1008 | HIGH SPRINGS | FL | 32643 | 9044541415 | 294928082355301 | 1957-07-24 | 03110206 | A | N | MW |  |  |  | 287 | 172 | X |  |  | L | FU | 124OCAL | +34 |  | Y | Y |  | -100 | -215 | 45 | 25 | 0 | CONTACT LEONARD WITHEY |  |  | Y |  | N | Y | +35 | G | O | J | T | S | CEG | [9 empty] | Y | 294928082355301 | 72.83
-081806005 | T | C | F001 | 86764 | 294941.308 | 823240.608 | 2588500.86 | 306487.46 | 130 | 132.53 | 2 | Y | 2005-06-29 | GPS4 | SRWMD - HIGH SPRINGS WELL FIELD | 9225 CR 49 | LIVE OAK | FL | 32060 | 3863621001 |  | 2004-09-30 | 03110206 | A | N | MW |  | R |  | 278 | 193 | X |  |  | P | FU | 124OCAL | +35 |  |  | Y |  | -63 | -148 | 35 | 25 |  | ORIGINALLY DRILLED AS A FGS AVON PARK CORE |  |  | Y |  | N | Y | +88 | D | C | J | N |  |  |  |  | Y | 18536 | Y |  |  | 119 |  |  |  | 131.76
-081926001 | R | C | F001 |  | 294530.001 | 822319.749 | 2638415.8 | 282075.67 | 183 | 186.3 | 6 | Y | 2003-07-24 | GPS4 | GRU-DEERHAVEN | POB 147117 | GAINESVILLE | FL | 32602 | 9043742910 |  |  | 03110206 | A | N | MW |  |  |  | 284 | 139 | X |  |  | L | FU | 124OCAL | +45 |  | Y |  |  | +44 | -101 | 45 | 35 | 0 | CONTACT JOHN REGAN |  |  | Y |  | N | Y | +73 | G | R | A | N | S | CGT | [9 empty] | Y | 294530082232001
-082202001 | QRT | C | F007 | 22014 | 294918.612 | 820446.944 | 2735992.83 | 307113.18 | 148 | 150.61 | 4 | Y | 2005-06-29 | GPS4 | SRWMD - SANTA FE SWAMP | 9225 CR49 | LIVE OAK | FL | 32060 | 9043621001 |  | 1985-10-08 | 03110206 | W | N | MW |  | R | B | 208 | 168 | G | X | 4 | X | FU | 124OCAL | -14 |  | Y | Y |  | -20 | -60 | 89 | 82 | 0 | LOCK COMBO 1492 - CONT KAY OR MR ROSIGNOL @ LC GAMEFISH, PUMP SET AT 165', DISTRICT ID 2502, TRANSDUCER SET AT 80' | Y | 16225 | Y | 1234T | S | Y | -20 | L | R | J | A | A | CDEGN |  |  | Y | 15850 | Y |  |  | 380 | Y | Y | 294920082044501 | 149.77
-090914003 | DR | M | F123 | 65704 | 294140.7 | 832317.4 | 2321561.86 | 254424 | 26 | 26.03 | 4 | Y | 1999-04-12 | GPS4 | FOLEY TIMBER & LAND CO. | RT 3 BOX 258 | PERRY | FL | 32347 | 8508382213 |  | 1998-10-26 | 03110102 | A | K | MW |  | N |  | 97 | 65 | X |  |  | L | FU | 124OCAL | -1 |  | Y | Y | C | -39 | -71 | 20 | 10 |  | MW #1 CROSSROADS | Y | 1000 | Y | X | N | Y | -1 | L | C | A | A | Z | CGV |  |  | Y | 17796
-090925018 | DT | C | F123 | 48730 | 294007.1089 | 832240.704 | 2324891.46 | 245002.11 | 11 | 13.62 | 4 | Y | 2003-07-01 | GPS4 | STEINHATCHEE COMMUN CNTR | P O BOX 840 | STEINHATCHEE | FL | 32359 | 3524987376 |  | 1993-12-07 | 03110102 | A | K | IW | H | R |  | 40 | 20 | X |  |  | L | FU | 124OCAL | +10 |  |  | Y |  | -9 | -29 | 10 | 5 | 0.0015 | CONTACT RHODA MOORING |  |  | Y |  | S | Y | +1 | D | R | A | N |  |  | 2-93-00099
-091212003 | FQR | M | F029 | 22060 | 294311.4839 | 830413.4844 | 2422334.33 | 264720.35 | 69 | 71.04 | 3 | Y | 2003-07-25 | GPS4 | JOHN FOLKS-DOF-HOLLY HILL | FDACS 3125 CONNER BLVD | TALLAHASSEE | FL | 32399-1650 | 9044885096 |  | 1985-10-30 | 03110205 | W | N | MW |  | R | B | 45 | 15 | G | X | 3 | X | FU | 124OCAL | +50 |  |  | Y |  | +54 | +24 | 50 | 45 | 0 | PUMP SET AT 36', MPID TOP OF 6" STEEL | Y | 1292 | Y | 1234ST | S | Y | +34 | L | O | D | N |  |  |  |  | Y |  |  |  |  | 45 | Y | Y | 294311083041001 | 70.33
-091420001 | FGR | M | F041 |  | 294134.615 | 825531.147 | 2468524.49 | 255544.14 | 34 | 34.34 | 4 | Y | 2003-07-29 | GPS4 | CLIFTON MIKELL | RT 1 BOX 254 | BELL | FL | 32619 |  | 294135082553401 | 1974-08-11 | 03110205 | G | K | VW |  | R |  | 65 | 55 | X |  |  | P | FU | 124OCAL | -6 |  |  | Y |  | -21 | -31 | 20 | 3 | 0 | [5 empty] | S | Y | -6 | D | S | D | A | [11 empty] | Y | 294134082553001 | 33.67
-091504001 | R | M | F041 | 39853 | 294358.4 | 824909.6 | 2501960.16 | 270548.65 | 87 | 88.68 | 4 | Y | 2003-08-06 | GPS2 | WADE INVESTMENT CO. | 87.92 | JACKSONVILLE | FL | 32236 | 9043883561 | 294400082491301 | 1991-04-09 | 03110205 | A | N | MW |  | R | B | 51 | 41 | G | X | 4 | X | FU | 124OCAL | +60 |  |  | Y |  | +46 | +36 | 80 | 0 | 0 | CONTACT WM. A. MCARTHUR | Y | 465.34 | Y | 345 | N | Y | +60 | L | C | D | A |  |  |  |  | Y | 16635 | Y | Y | Y | 120 | Y | Y | 294400082491301 | 88.02
-091504002 | S | M | F041 | 39852 | 294358.5 | 824909.7 | 2501951.19 | 270558.62 | 86 | 88.13 | 4 | Y | 2003-07-25 | GPS2 | WADE INVESTMENT CO. | POB 6937 | JACKSONVILLE | FL | 32236 | 9043883561 | 294400082491401 | 1991-03-27 | 03110205 | A | N | MW |  | R | B | 20 | 10 | G | X | 4 | X | SF | 110NRSD | +80 |  |  | Y |  | +76 | +66 | 80 | 0 | 0 | CONTACT WM. A. MCARTHUR | Y | 293.87 | Y | 345 | N | Y |  |  | P | D | N |  |  |  |  | Y | 16634 |  | Y | Y | 40 | Y | Y | 294400082491401 | 87.47
-091607001 | FR | C | F041 |  | 294328.7 | 824448 | 2525068.27 | 267896.91 | 85 | 87.27 | 6 | Y | 2003-07-29 | GPS2 | USGS - TRENTON | 227 N BRONOUGH ST | TALLAHASSEE | FL | 32301 | 9046817388 | 294330082445001 | 1964-07-10 | 03110206 | G | N | MW |  | R |  | 103 | 55 | X |  |  | L | FU | 124OCAL | +70 |  | Y | Y | CR | +30 | -18 | 70 | 45 | 0 |  |  |  | Y |  | N | Y | +81 | G | R | D | N | W | DFGN |  |  | Y | 7958 | [5 empty] | Y | 294330082445001 | 86.57
-091938002 | RT | C | F001 |  | 294406.6 | 822627.7 | 2622003.94 | 273349.1 | 158 | 160.37 | 4 | Y | 2005-06-29 | GPS2 | DEP - SAN FELASCO HAMMOCK | 4801 SE 17TH ST | GAINESVILLE | FL | 32641-9299 | 3529552135 |  | 1980-07-01 | 03080102 | A | N | MW |  | R |  | 168 | 120 | X |  |  | P | FU | 124OCAL | +45 |  | Y | Y |  | +38 | -10 | 45 | 35 | 0 | CONTACT CRAIG PARENTEAU |  |  | Y |  | N | Y | +78 | L | C | J | N | S | G |  |  | Y | 14667 | [5 empty] | Y | 294402082262101 | 159.58
-092307001 | R | C | F019 |  | 294312.2 | 820245 | 2747529.58 | 270337.64 | 177 | 179.3 | 4 | Y | 2005-06-29 | GPS2 | USGS - MELROSE | 227NBRONOUGHST #3015 | TALLAHASSEE | FL | 32301 | 9046817487 | 294313082024601 | 1960-03-11 | 03110206 | A | N | WM |  |  |  | 259 | 204 | X |  |  | L | FU | 124OCAL | -15 |  | Y | Y |  | -27 | -82 | 90 | 80 | 0 |  |  |  | Y |  | N | Y | -15 | L | R | J | A | R | CDEFGN |  |  | Y | 5331 |  |  |  | 450 |  | Y | 294313082024601 | 178.51
-101210001 | ER | C | F029 |  | 293729.815 | 830617.094 | 2411858.36 | 230073.79 | 40 | 43.93 | 8 | Y | 2004-06-16 | GPS4 | CITY OF CROSS CITY | P O BOX 417 | CROSS CITY | FL | 32628 | 3524983306 | 293731083061801 | 1942-09-08 | 03110102 | U | N | MW |  | N |  | 215 | 106 | X |  |  | L | FU | 124OCAL | +39 |  | Y | Y | C | -66 | -175 | 39 | 30 | 0 | MAIL TO MR. GARY POORE, CITY MANAGER |  |  |  | W | N | Y | +34 | L | R | D | N | N | CGL |  |  | Y | 671 | [5 empty] | Y | 293731083061801 | 43.24
-101429011 | FR | M | F075 |  | 293507.1417 | 825623.4949 | 2464443.91 | 216343.23 | 19 | 19.5 | 4 | Y | 2003-07-29 | GPS4 | DEP-FANNING SPRINGS STATE REC AREA | 11650 NW 115 ST | CHIEFLAND | FL | 32626 | 3524633420 |  | 1986-02-27 | 03110205 | G | K | VW |  |  | B | 20 |  | X |  |  | L | FU | 124OCAL | [6 empty] | -1 | 20 | 10 |  | LOG CABIN WELL |  |  | Y | S | N | Y |  |  | C | D | U | [9 empty] | 55 |  |  |  | 18.82
-101429016 | FR | C | F075 | 33027 | 293513.376 | 825606.068 | 2465973.88 | 216994.07 | 25 | 26.53 | 12 | Y | 2003-07-29 | GPS4 | DEP-FANNING SPRINGS STATE REC AREA | 11650 NW 115 ST | CHIEFLAND | FL | 32626 | 3524633420 |  | 1989-04-18 | 03110205 | G | K | MW | P7 | R | B | 120 | 58 | X |  |  | N | FU | 124OCAL | +3 |  |  | Y |  | -33 | -95 | 15 | 5 | 1 | RECORDER WELL |  |  |  |  | N | Y | +3 | D | R | D | A |  |  | 2-87-00077 | [6 empty] | 2590 |  | Y | 293514082560701 | 25.84
-101429020 | FT | C | F075 | 78668 | 293513.595 | 825541.399 | 2468151.55 | 217046.23 | 24 | 26.7 | 4 | Y | 2003-07-29 | GPS4 | DEP - FANNING SPRINGS MW#1 | 11650 NW 115 ST | CHIEFLAND | FL | 32626 | 3524633420 |  | 2002-04-25 | 03110205 | G | K | MW |  | B | B | 32 | 12 | G | P | 4 | P | FU | 124OCAL | +15 |  |  | Y |  | +12 | -8 | 15 | 1 |  |  | Y | 1325 | Y | S | S | Y | +12 | L | C | D | N | [9 empty] | 55 |  |  |  | 26
-101429023 | FT | C | F075 | 78668 | 293525.448 | 825557.842 | 2466683.35 | 218223.42 | 32 | 34.24 | 4 | Y | 2003-07-29 | GPS4 | DEP - FANNING SPRINGS MW#4 | 11650 NW 115 ST | CHIEFLAND | FL | 32626 | 3524633420 |  | 2002-04-25 | 03110205 | G | K | MW |  | B | B | 38 | 18 | G | P | 4 | P | FU | 124OCAL | +15 |  |  | Y |  | +14 | -6 | 15 | 1 |  |  | Y | 1325 | Y | S | S | Y | +16 | L | C | D | N | [9 empty] | 55 |  |  |  | 33.55
-101429025 | FT | C | F075 | 78668 | 293505.342 | 825604.795 | 2466097.42 | 216184.13 | 23 | 25.85 | 4 | Y | 2003-09-23 | GPS4 | DEP - FANNING SPRINGS MW#6 | 11650 NW 115 ST | CHIEFLAND | FL | 32626 | 3524633420 |  | 2002-04-24 | 03110205 | G | K | MW |  | B | B | 29 | 9 | G | P | 4 | P | FU | 124OCAL | +15 |  |  | Y |  | +14 | -6 | 15 | 1 |  |  | Y | 1325 | Y | S | S | Y | +3 | L | C | D | N | [9 empty] | 55 |  |  |  | 25.16
-101430002 | FR | C | F029 |  | 293512.61 | 825648.701 | 2462273.66 | 216804.34 | 18 | 20.98 | 4 | Y | 2003-07-29 | GPS4 | DOT - WAYSIDE PARK |  | FANNINGSPRNG | FL | 32626 |  |  |  | 03110205 | G | N |  |  |  | B | 75 |  |  |  |  | L | FU | 124OCAL | [6 empty] | -57 | 15 | 5 | 0 | TOP CASING IS 18.85 |  |  | Y | S | N | Y |  |  | R | D | U | [9 empty] | 183 |  | Y | 293512082564901 | 20.28
-101506003 | FR | C | F041 | 64007 | 293832.2694 | 825116.9802 | 2491206.55 | 237443.54 | 48 | 50.4 | 4 | Y | 2003-07-29 | GPS4 | PIEDMONT FARMS MW#2 | POB 6937 | JACKSONVILLE | FL | 32236 | 3524631887 |  | 1998-04-24 | 03110205 | G | K | MW |  | N |  | 160 | 67 | X |  |  | L | FU | 124OCAL | +25 |  | Y | Y |  | -19 | -112 | 25 | 15 |  | MONITOR WELL #2- WEST WELL | Y | 1615 | Y |  | N | Y | +34 | D | C | D | N | A | CEGV |  |  | Y | [8 empty] | 49.76
-101516017 | FR | C | F041 |  | 293639.4 | 824859.8 | 2503479.62 | 226220.28 | 58 | 58.88 | 8 | Y | 2003-07-29 | GPS2 | CITY OF TRENTON | P O BOX 251 | TRENTON | FL | 32693 | 3524632222 |  |  | 03110205 | G | N | MW |  |  |  | 80 | 44 | X |  |  | L | FU | 124OCAL |  |  | Y |  |  | +14 | -22 | 30 | 10 | 0 |  |  |  | Y |  | N | Y | +20 | G | R | D | U | S | CG | [9 empty] | Y |  | 58.26
-101634001 | R | M | F041 |  | 293412.838 | 824149.425 | 2541701.1 | 211998.9 | 68 | 69.92 | 4 | Y | 2003-10-27 | GPS4 | LONCALA INCORPORATED | 125 NW 1ST AVE | HIGH SPRINGS | FL | 32643 | 9044541511 | 293415082415201 | 1991-06-29 | 03110101 | A | K | MW |  |  | B | 88 | 68 | G | X | 4 | X | FU |  | +20 |  |  | Y |  | 0 | -20 | 70 | 0 | 0 | CONTACT BRYANT OLMERT, PRESIDENT. THIS WELL ALSO INCLUDES FGS WELL # 16684 | Y | 666.83 | Y | 345 | N | Y | +20 | L | C | D | A |  |  |  |  | Y | 16663 | Y | Y | Y | 225 | Y | Y | 293415082415201 | 69.22
-101634002 | S | M | F041 | 40733 | 293412.639 | 824149.342 | 2541708.75 | 211978.92 | 68 | 69.6 | 4 | Y | 2003-10-27 | GPS4 | LONCALA INCORPORATED | 125 NW 1ST AVE | HIGH SPRINGS | FL | 32643 | 9044541511 | 293414082415201 | 1991-06-03 | 03110101 | A | N | MW |  |  | B | 46 | 26 | G | X | 4 | X | SF | 110NRSD | +70 |  |  |  |  | +42 | +22 | 70 | 0 | 0 | CONTACT BRYANT OLMERT, PRESIDENT | Y | 418.13 | Y | 345 | N | Y |  |  | O | D | N |  |  |  |  | Y | 16662 | Y | Y | Y | 115 | Y | Y | 293414082415201 | 68.9
-101722001 | R | C | F001 |  | 293619.5609 | 823623.0392 | 2570308.1 | 225266.1 | 72 | 76.43 | 8 | Y | 2005-06-29 | GPS4 | USGS - NEAR NEWBERRY | 227 N BRONOUGH ST | TALLAHASSEE | FL | 32301 | 9046817487 | 293619082362301 | 1959-04-01 | 03110101 | A | K | MW |  |  |  | 252 | 136 | X |  |  | L | FU | 124OCAL | +55 |  |  | Y |  | -64 | -180 | 55 | 40 | 0 |  |  |  | Y |  | N | Y | +56 | L | R | J | N |  |  |  |  | Y | 4929 | [5 empty] | Y | 293619082362301 | 75.7
-101812013 |  | M | F001 | 49781 | 293813 | 822811 | 2613534.72 | 237471.82 | 81 | 83.05 | 4 | Y | 2005-06-29 | MMAP | ROSIES ORGANIC FARM | 1717 SW 120 N TERRACE | GAINESVILLE | FL | 32607 | 3523311804 |  | 1994-03-11 | 03090102 | A | K | IW | F2 | N |  | 125 | 75 | X |  |  | L | FU | 124OCAL | +45 |  |  | Y |  | +6 | -44 | 45 | 35 | 0.0149 |  |  |  | Y |  | S | Y | +51 | D | S | J | N |  |  | 2-96-00009 | [10 empty] | 82.25
-102006001 | T | C | F001 |  | 293858.129 | 822039.609 | 2653277.98 | 242761.27 | 160 | 161.59 | 4 | Y | 2003-07-24 | GPS4 | CHAIRMAN/ANTHROPOLOGY | POB 117305 | GAINESVILLE | FL | 32611-7305 | 3523922253 |  |  | 03090102 | A | N | MW |  | R |  | 406 | 142 | P | P | 4 | P | FU | 124OCAL | [5 empty] | +18 | -246 | 55.6 | 38.2 | 0 | CONTACT: DR. ALLEN BURNS, PHONE EXTENSION 205 |  |  | Y |  | N | Y |  |  | C | A | U | [11 empty] | Y | 293857082203901
-111117007 | QR | M | F029 | 22061 | 293137.0233 | 831428.5356 | 2368879.48 | 193932.89 | 17 | 18.63 | 3 | Y | 2005-05-06 | GPS4 | JOHN FOLKS-DOF-HORSESHOE TWR | FDACS 3125 CONNER BLVD | TALLAHASSEE | FL | 32399-1650 | 9044885096 |  | 1985-10-24 | 03110102 | W | N | MW |  | R | B | 36 | 6 | G | X | 3 | X | FU | 124OCAL | +4 |  |  | Y |  | +11 | -19 | 20 | 10 | 0 | PUMP SET AT 16', MPID IS TOP OF 6" STEEL | Y | 819 | Y | 1234T | S | Y | +13 | L | O | A | N |  |  |  |  | Y |  |  |  |  | 40 | Y |  | 293137083143001
-111324026 | FT | C | F075 | 78669 | 293012 | 825735.806 | 2458462.74 | 186444.88 | 23 | 25.15 | 4 | Y | 2003-07-29 | GPS4 | DEP - MANATEE SPRINGS ST PK #5 | 11650 NW 115 ST | CHIEFLAND | FL | 32626 | 3524633420 |  | 2002-04-24 | 03110205 | G | K | MW |  | B | B | 29 | 9 | G | P | 4 | P | FU | 124OCAL | +15 |  |  | Y |  | +14 | -6 | 15 | 0 |  |  | Y | 1325 | Y | S | S | Y | +2 | L | C | D | N | [9 empty] | 55 |  |  |  | 24.58
-111324036 | FT | C | F075 | 87308 | 293051.513 | 825720.282 | 2459732.58 | 190367.91 | 20 | 22.5 | 4 | Y | 2004-12-13 | GPS4 | DEP - MANATEE SPRINGS ST PK #7B | 11650 NW 115 ST | CHIEFLAND | FL | 32626 | 3524633420 |  | 2004-11-04 | 03110205 | G | K | MW |  | R | B | 28 | 18 | G | X | 4 | P | FU | 124OCAL | +15 |  |  | Y |  | +2 | -8 | 15 | 0 |  | REPLACED MW#7 DAMAGED BY FALLEN TREE | Y | 2000 | Y | S | S | Y | +15 | D | C | N | N | [9 empty] | 60
-111325017 | FT | C | F075 | 78669 | 292919.27 | 825750.67 | 2457221.14 | 181101.03 | 20 | 21.9 | 4 | Y | 2003-07-29 | GPS4 | DEP - MANATEE SPRINGS ST PK #3 | 11650 NW 115 ST | CHIEFLAND | FL | 32626 | 3524633420 |  | 2002-04-23 | 03110205 | G | K | MW |  | B | B | 29 | 9 | G | P | 4 | P | FU | 124OCAL | +15 |  |  | Y |  | +11 | -9 | 15 | 0 |  |  | Y | 1325 | Y | S | S | Y | 0 | L | C | D | N | [9 empty] | 55 |  |  |  | 21.33
-111326004 | FR | C | F075 |  | 292919.179 | 825830.857 | 2453669.7 | 181044.05 | 16 | 16.65 | 6 | Y | 2003-07-29 | GPS4 | DEP - MANATEE SPRINGS ST PK | 11650 NW 115TH ST | CHIEFLAND | FL | 32626 | SC6316737 |  |  | 03110205 | G | N | MW |  |  | B | 99 | 58 | X |  |  | L | FU | 124OCAL | +15 |  | Y |  |  | -42 | -83 | 15 | 5 | 0 | CASING BADLY CORRODED - RECORDER WELL |  |  | Y |  | N | Y | +1 | L | R | D | N | N | CGL |  |  | Y | 5956 |  |  |  | 260 |  | Y | 292921082583201 | 16.08
-111335005 | FT | C | F075 | 78670 | 292852.911 | 825835.748 | 2453272.94 | 178385.01 | 7 | 9.76 | 4 | Y | 2003-07-29 | GPS4 | DEP - MANATEE SPRINGS ST PK #1 | 11650 NW 115 ST | CHIEFLAND | FL | 32626 | 3524633420 |  | 2002-04-22 | 03110205 | G | K | MW |  | B | B | 14 | 4 | G | P | 4 | P | FU | 124OCAL | +7 |  |  | Y |  | +3 | -7 | 7 | 0 |  |  | Y | 1325 | Y | S | S | Y | -1 | L | C | D | N | [9 empty] | 35 |  |  |  | 9.19
-111811001 | R | C | F001 |  | 293250.301 | 822923.86 | 2607681.07 | 204764.84 | 78 | 78.83 | 8 | Y | 2005-06-29 | GPS4 | ALTO STRAUGHN | 11322 SW 122ND ST | GAINESVILLE | FL | 32608 | 3524952338 |  |  | 03090102 | A | N | MW |  |  |  | 60 | 45 | X |  |  | L | FU | 124OCAL | +55 |  | Y |  |  | +33 | +18 | 55 | 45 |  | ORIGINAL TDEP 185 CAVED IN |  |  |  |  | N | Y | +57 | G | R | J | N | N | CGL | [9 empty] | Y | 293252082292301 | 78
-121330002 | FRT | C | F029 | 23623 | 292447.7574 | 830238.3628 | 2432146.66 | 153341.96 | 12 | 14.98 | 3 | Y | 2003-07-29 | GPS4 | TENNECO PACKAGING - GP6 | 1661 NW US HIGHWAY 19 | CROSS CITY | FL | 32628 | 3524983380 |  | 1986-05-01 | 03110205 | GV | N | MW |  | R | B | 40 | 20 | G | X | 3 | X | FU | 124OCAL | +8 |  |  | Y |  | -8 | -28 | 8 | 5 | 0 | CONTACT GLENN OSTEEN, AREA MANAGER, TOP 3" PVC = 14.44 | Y | 887 | Y | 1234S | N | Y | -7 | L | R | D | N |  |  |  |  | Y |  |  |  |  | 55 | Y | Y | 292453083023301 | 14.33
-121422001 | F | C | F075 | 30820 | 292537.509 | 825415.182 | 2476578.85 | 158963.8 | 28 | 28.42 | 4 | Y | 2003-07-29 | GPS4 | KENNETH MATHEWS | RT 3 BOX 232 | CHIEFLAND | FL | 32626 | 9044932902 |  | 1988-05-31 | 03110205 | G | K | IW | F2 | N | B | 75 | 49 | X |  |  | L | FU | 124OCAL | -7 |  |  | Y |  | -18 | -44 | 25 | 15 | 0.0541 | MPID IS RECORDER SHELF, TOC IS 28.35 |  |  | Y |  | N | Y | +11 | D | R | D | A |  |  | 2-88-00079 | [6 empty] | 175 |  |  |  | 27.78
-121508005 | FR | C | F075 |  | 292655.935 | 824956.486 | 2499339.2 | 167213.35 | 29 | 34.18 | 10 | Y | 2003-09-23 | GPS4 | H E MILLS | P O DRAWER 1040 | CHIEFLAND | FL | 32626 | 9044932053 |  | 1960-01-01 | 03110205 | G | N | LW | F7 |  | B | 33 | 20 | X |  |  | L | FU | 124OCAL | [5 empty] | +9 | -4 | 30 | 20 | 0 | WELL #2 CASDEP PROVIDED BY OWNER, MPID IS TOP OF RECORDER SHELF, NEW RECORDER WELL |  |  |  |  | N | Y |  |  | R | D | U |  |  | 2-84-00649 | [6 empty] | 475 |  | Y | 292657082495801 | 33.54
-121708005 | R | M | F075 | 12625 | 292744.8425 | 823752.7875 | 2563239.31 | 173146.97 | 71 | 72.27 | 4 | Y | 2003-07-25 | GPS4 | BRONSON HIGH SCHOOL | POB 189 | BRONSON | FL | 32621 | 3524865261 |  | 1981-09-30 | 03110101 | A | K | PW |  | C |  | 60 | 42 | X |  |  | L | FU | 124OCAL | +29 |  |  | Y |  | +29 | +11 | 55 | 45 |  | C/O MR GESDORF |  |  |  |  | S | Y | +29 | D | S | D | A | [13 empty] | 71.57
-131203001 | QRX | M | F029 | 23404 | 292258.986 | 830540.5404 | 2416169.9 | 142152.7 | 10 | 11.95 | 3 | Y | 2001-10-31 | GPS4 | ANDERSON COLUMBIA | PO BOX 38 | OLD TOWN | FL | 32680 | 3525427942 |  | 1986-04-08 | 03110102 | W | N | MW |  | R | B | 28 | 8 | G | X | 3 | X | FU | 124OCAL | +8 |  |  | Y |  | +2 | -18 | 10 | 5 | 0 | PUMP SET AT 15',CONTACT: CHUCK FARMER (904) 937-3757 | Y | 995 | Y | 1234T | S | Y | -27 | L | C | A | N |  |  |  |  | Y |  |  |  |  | 40 | Y | Y | 292258083054001
-131526001 | ER | M | F075 | 5346 | 291926 | 824629.5 | 2518327.05 | 122039.74 | 29 | 29.86 | 6 | Y | 2004-12-10 | GPS2 | TOWN OF OTTER CREEK/ LONNIE PARNELL | P O BOX 72 | CHIEFLAND | FL | 32644 | 3524862828 |  | 1975-05-28 | 03110101 | RU | K | PW | P4 | C |  | 55 |  | X |  |  | L | FU | 124OCAL | +5 |  |  | Y |  |  | -24 | 25 | 15 | 0.0212 | WELL #2 MANAGED BY PAR UTILITIES |  |  | Y | W | T | Y | +5 | D | S | D | A |  |  | 2-84-00548 | [6 empty] | 320 |  | Y | 291925082462701 | 29.16
-131617001 | F | M | F075 | 80639 | 292105.961 | 824419.444 | 2529683.43 | 132312.72 | 30 | 31 | 4 | Y | 2004-06-21 | GPS4 | SRWMD - WACCASASSA/ OTTER CREEK | 9225 CR49 | LIVE OAK | FL | 32060 | 3863621001 |  | 2002-10-20 | 03110101 | G | K | PW |  | N | B | 28 | 22 | X |  |  | L | FU | 124OCAL | +30 |  |  | Y |  | +8 | +2 | 30 | 20 |  |  |  |  | Y |  | S | Y | +25 | D | S | N | A | [9 empty] | 84
-131732001 | F | M | F075 |  | 291828.026 | 823726.256 | 2566510.87 | 116944.56 | 56 | 57 | 2 | Y | 2004-06-14 | GPS4 | STATE OF FLORIDA - GOETHE | [7 empty] | 03110101 | A | H | AW |  |  |  | 115 |  | X |  |  | G | FU | 124AVPK | 55 | [5 empty] | -59 | 55 | 40 |  |  |  |  | Y |  |  | Y |  |  | C | N | [10 empty] | 74
-131736001 | R | C | F075 |  | 291909.2 | 823410.9 | 2583735.63 | 121392.41 | 90 | 92.41 | 4 | Y | 2003-07-25 | GPS2 | USGS - NEAR BRONSON | 227 N BRONOUGH ST | TALLAHASSEE | FL | 32301 | 9046817487 | 291910082341101 |  | 03080102 | A | N | MW |  |  |  | 86 | 69 | X |  |  | L | FU | 124OCAL |  |  | Y |  |  | +21 | +4 | 55 | 45 | 0 |  |  |  | Y |  | N | Y |  |  | R | D | U | N | CGL | [9 empty] | Y | 291910082341101 | 91.62
-141305001 | FR | M | F075 | 28110 | 291747.6 | 830156.9 | 2436360.58 | 110949.6 | 7 | 9.48 | 3 | Y | 2004-06-16 | GPS2 | LEVY CO COMM | P O DRAWER 310 | BRONSON | FL | 32621 | 9044862295 |  | 1987-09-14 | 03110101 | G | N | MW |  | R | B | 25 | 5 | G | X | 3 | X | FU | 124OCAL | +5 |  |  | Y |  | +2 | -18 | 5 | 1 | 0 | CONTACT MR. HAMMELL | Y | 563 | Y | 12345 | N | Y | +2 | L | C | D | N | [9 empty] | 35 | Y | Y | 291746083015801 | 8.84
-141429001 | ER | C | F075 |  | 291415.3 | 825609.7 | 2467398.29 | 89914.64 | 17 | 19.45 | 6 | Y | 1998-10-07 | GPS2 | JOHN FOLKS-DOF-ROSEWOOD TWR | FDACS 3125 CONNER BLVD | TALLAHASSEE | FL | 32399-1650 | 9044885096 | 291414082560901 | 1974-08-22 | 03110101 | A | N | MW |  | R |  | 442 | 422 | X |  |  | L | FU | FLRD | +2 |  | Y | Y |  | -405 | -425 | 15 | 5 | 0 |  |  |  | Y | W | N | Y | +2 | D | R | A | A | S | CEFGT | [9 empty] | Y | 291414082560901
-141620001 | EGR | M | F075 |  | 291506.6 | 824328.4 | 2534766.36 | 96084.94 | 13 | 13.7 | 4 | Y | 1998-10-07 | GPS2 | CIRCLE K STORES, INC. | 407 WHOOPING LOOP | GULF HAMMOCK | FL | 32701 | 4078317721 | 291508082432901 |  | 03110101 | A | K | PW | P4 |  |  | 300 | 200 | X |  |  | L | FU | FLRD | [5 empty] | -187 | -287 | 13 | 5 | 0 | CASDEP & TOTDEP PROVIDED BY OWNER |  |  | Y |  | S | Y |  |  | C | A | U | [9 empty] | 785 |  | Y | 291508082432901
-141707004 | R | C | F075 | 35874 | 291651.643 | 823920.081 | 2556591.31 | 107044.66 | 35 | 36.32 | 6 | Y | 2003-09-11 | GPS4 | CRYSTAL WATER CO | 3866 SHADER RD | ORLANDO | FL | 32808 | 4072980180 |  |  | 03110101 | R | K | PW | P7 | R |  | 242 | 99 | X |  |  | P | FU | 124AVPK | -1 |  |  | Y |  | -64 | -207 | 35 | 25 | 0 | NEW RECORDER WELL (12/00) |  |  | Y |  | N | Y | -1 | D | R | D | A |  |  | 2-89-00014 | [8 empty] | Y | 291652082392102 | 35.53